## Worksheet
Identifikavimo kodas | Matavimo priemonės pavadinimas | Matavimo priemonės tipas | Gamintojo šalis | Gamintojo pavadinimas | Būsena | Būsenos data
2-625:1997 | Žnyplinis matuoklis | NC 5A; NC 5P | Lenkijos Respublika | LUMEL | Išregistruota | 2024-11-21 12:32:40
2-626:1997 | Žnyplinis matuoklis | MC 2; MC 3 | Lenkijos Respublika | LUMEL | Išregistruota | 2024-11-21 12:32:40
2-2354:2010 | Žmogaus vibracijos analizatorius | Brüel & Kjær 4447 | Danija | Danijos firma "Brüel & Kjær Sound & Vibration Measurement A/S" | Išregistruota | 2024-11-21 12:40:54
2-884:1999 | Žiedinis svėrimo elementas | RLC | Šveicarija | METTLER TOLEDO | Išregistruota | 2024-11-21 12:34:55
2-1061:1999 | Voltmetras | EQ 96 | Vokietija | Weigel Messgerate GmbH | Išregistruota | 2024-11-21 12:34:39
2-1063:1999 | Voltmetras | PQ 96 | Vokietija | Weigel Messgerate GmbH | Išregistruota | 2024-11-21 12:34:39
2-2088:2006 | Viskozimetras | SVM 3000 | Austrija | Anton Paar GmbH | Išregistruota | 2024-11-21 12:39:32
1-416:1996 | Viensrautis šilto vandens skaitiklis | S 055 | Lietuvos Respublika | UAB "Vilimeksas" | Išregistruota | 2024-11-21 12:31:42
2-430:1996 | Viensrautis šilto vandens skaitiklis | S 055 | Čekija | Firma "Kaden - Vodomery" | Išregistruota | 2024-11-21 12:31:46
1-415:1996 | Viensrautis šalto vandens skaitiklis | S 050 | Lietuvos Respublika | UAB "Vilimeksas" | Išregistruota | 2024-11-21 12:31:42
2-429:1996 | Viensrautis šalto vandens skaitiklis | S 050 | Čekija | Firma "Kaden - Vodomery" | Išregistruota | 2024-11-21 12:31:46
2-1644:2002 | Viensrautis šalto ir karšto vandens skaitiklis | ETR | Vokietija | Rossweiner Armaturen und Messgerate GmbH | Išregistruota | 2024-11-21 12:37:30
1-546:1997 | Viensienis rezervuaras | R5 | Lietuvos Respublika | AB "Progresas" | Išregistruota | 2024-11-21 12:32:19
2-106:1994 | Vienos fazės daugiatarifinis elektros skaitiklis | EJ 91 | Slovakija | KRIŽIK ZPA PREŠOV | Išregistruota | 2024-11-26 09:58:39
2-300:1995 | Vienos fazės daugiatarifinis elektros energijos skaitiklis | EJ 91 | Slovakija | KRIŽIK ZPA PREŠOV | Išregistruota | 2024-11-21 12:31:11
2-1821:2004 | Vieno spindulio UV/Vis spektrofotometras | CE-3021 | Jungtinė Karalystė | Kompanija "Cecil Instruments" | Išregistruota | 2024-11-21 12:38:17
2-1569:2002 | Vienfazis įtampos transformatorius | 4MS3 | Vokietija | RITZ Messwandler GmbH & Co. | Išregistruota | 2024-11-21 12:37:09
2-316:1996 | Vienfazis indukcinis vieno tarifo elektros energijos skaitiklis | CM 143hf6 10(40) A, 15(60) A | Šveicarija | Landis & Gyr | Išregistruota | 2024-11-21 12:31:15
2-1364:2001 | Vienfazis indukcinis vieno tarifo elektros energijos skaitiklis | W 626 UR | Vokietija | Deutsche Zahlergesellschaft GmbH | Išregistruota | 2024-11-21 12:36:07
2-1553:2002 | Vienfazis indukcinis vieno ir dviejų tarifų elektros energijos skaitiklis | A49 | Vengrija | Actaris | Išregistruota | 2024-11-21 12:37:05
2-1572:2002 | Vienfazis indukcinis elektros energijos skaitiklis | CO-505 | Rusija | Atomkomplekt | Išregistruota | 2024-11-21 12:37:09
2-1629:2002 | Vienfazis indukcinis elektros energijos skaitiklis | 6 A 8... | Lenkijos Respublika | PAFAL | Išregistruota | 2024-11-21 12:37:26
2-1699:2003 | Vienfazis indukcinis elektros energijos skaitiklis | E72 | Slovėnija | Iskraemeco | Išregistruota | 2024-11-21 12:37:43
1-1823:2004 | Vienfazis indukcinis elektros energijos skaitiklis | CO-U446M2 | Lietuvos Respublika | UAB "Fesla" | Išregistruota | 2024-11-21 12:38:18
1-210:1995 | Vienfazis indukcinis dviejų tarifų elektros energijos skaitiklis | CO - U449 MD | Lietuvos Respublika | AB "Skaiteks" | Išregistruota | 2024-11-21 12:30:47
1-302:1995 | Vienfazis indukcinis dviejų tarifų elektros energijos skaitiklis | CO-U449M2D | Lietuvos Respublika | AB "Skaiteks" | Išregistruota | 2024-11-21 12:31:12
1-303:1995 | Vienfazis indukcinis dviejų tarifų elektros energijos skaitiklis | CO-U449M2D1 | Lietuvos Respublika | AB "Skaiteks" | Išregistruota | 2024-11-21 12:31:12
2-317:1996 | Vienfazis indukcinis dviejų tarifų elektros energijos skaitiklis | CM 160xhdf6 10(40) A | Šveicarija | Landis & Gyr | Išregistruota | 2024-11-21 12:31:15
1-737:1998 | Vienfazis indukcinis dviejų tarifų elektros energijos skaitiklis | CO - U449M2D2 | Lietuvos Respublika | AB "Skaiteks" | Išregistruota | 2024-11-21 12:33:11
2-1930:2004 | Vienfazis indukcinis aktyviosios elektros energijos skaitiklis | SO-EE6705 | Rusija | Leningrado elektromechanikos gamykla "LEMZ" | Išregistruota | 2024-11-21 12:38:48
2-1931:2004 | Vienfazis indukcinis aktyviosios elektros energijos skaitiklis | SO-EE6706 | Rusija | Leningrado elektromechanikos gamykla "LEMZ" | Išregistruota | 2024-11-21 12:38:48
2-240:1995 | Vienfazis elektros skaitiklis | W 62 | Vokietija | DZG | Išregistruota | 2024-11-21 12:30:55
2-2669:2022 | Vienfazis elektros energijos skaitiklis (reaktyviosios elektros energijos dalies apskaitai) | XS211 | Prancūzija | SAGEMCOM Energy & Telecom, SAS | Įregistruotas | 2022-05-10 00:00:00
1-193:1995 | Vienfazis elektros energijos skaitiklis | CO-U446M | Lietuvos Respublika | AB "Skaiteks" | Išregistruota | 2024-11-21 12:30:44
1-194:1995 | Vienfazis elektros energijos skaitiklis | CO-U449 MT | Lietuvos Respublika | AB "Skaiteks" | Išregistruota | 2024-11-21 12:30:44
1-195:1995 | Vienfazis elektros energijos skaitiklis | CO-U449 ME | Lietuvos Respublika | AB "Skaiteks" | Išregistruota | 2024-11-21 12:30:44
1-196:1995 | Vienfazis elektros energijos skaitiklis | CO-U449 M1 | Lietuvos Respublika | AB "Skaiteks" | Išregistruota | 2024-11-21 12:30:44
1-197:1995 | Vienfazis elektros energijos skaitiklis | CO - U449 M2 | Lietuvos Respublika | AB "Skaiteks" | Išregistruota | 2024-11-21 12:30:44
1-205:1995 | Vienfazis elektros energijos skaitiklis | CO - U449 M | Lietuvos Respublika | AB "Skaiteks" | Išregistruota | 2024-11-21 12:30:46
1-228:1995 | Vienfazis elektros energijos skaitiklis | F - 442 | Lietuvos Respublika | VĮ "AREMA" | Išregistruota | 2024-11-21 12:30:52
2-1608:2002 | Vienfazis elektros energijos skaitiklis | 685 182 XXX | Danija | Kamstrup A/S | Išregistruota | 2024-11-21 12:37:19
1-2195:2006 | Vienfazis elektroninis vieno tarifo elektros energijos skaitiklis | SA2-EX8 | Lietuvos Respublika | UAB "Fesla" | Išregistruota | 2024-11-21 12:40:02
1-2196:2006 | Vienfazis elektroninis vieno ir dviejų tarifų elektros energijos skaitiklis | SA2-EXX12 | Lietuvos Respublika | UAB "Fesla" | Išregistruota | 2024-11-21 12:40:02
1-1755:2003 | Vienfazis elektroninis elektros energijos skaitiklis | EESV | Lietuvos Respublika | UAB "Vilskaitas" | Išregistruota | 2024-11-21 12:37:59
1-1337:2000 | Vienfazis elektroninis aktyviosios elektros energijos skaitiklis | GEM | Lietuvos Respublika | UAB "Elgama-Elektronika" | Išregistruota | 2024-11-21 12:35:57
2-1897:2004 | Vienfazis elektroninis aktyviosios elektros energijos skaitiklis | DMZ | Vokietija | EMH Elektrizitätszähler GmbH | Išregistruota | 2024-11-21 12:38:39
2-1920:2004 | Vienfazis elektroninis aktyviosios elektros energijos skaitiklis | Q1M | Vokietija | EasyMeter GmbH | Išregistruota | 2024-11-21 12:38:45
2-1936:2004 | Vienfazis elektroninis aktyviosios elektros energijos skaitiklis | SOLO | Rusija | Leningrado elektromechanikos gamykla "LEMZ" | Išregistruota | 2024-11-21 12:38:49
2-1937:2004 | Vienfazis elektroninis aktyviosios elektros energijos skaitiklis | CE2726 | Rusija | Leningrado elektromechanikos gamykla "LEMZ" | Išregistruota | 2024-11-21 12:38:50
1-2207:2006 | Vienfazis elektroninis aktyviosios elektros energijos skaitiklis | SEM | Lietuvos Respublika | UAB "Elgama-Elektronika" | Išregistruota | 2024-11-21 12:40:05
1-1979:2004 | Vienfazis aktyviosios elektros energijos skaitiklis | GEM-T | Lietuvos Respublika | UAB "Elgama-Elektronika" | Išregistruota | 2024-11-21 12:39:02
1-200:1995 | Vienfazė elektros energijos matavimo sistema | MSD - 1 | Lietuvos Respublika | AB "Skaiteks" | Išregistruota | 2024-11-21 12:30:45
1-525:1997 | Vienasrautis karšto vandens skaitiklis | ETH | Lietuvos Respublika | AB "Atrama" | Išregistruota | 2024-11-21 12:32:12
2-1440:2001 | Vidinio akispūdžio matavimo skaitmeninis portatyvinis tonometras | TGDc-01 "PRA" | Rusija | Riazanės prietaisų gamykla | Išregistruota | 2024-11-21 12:36:32
2-2481:2015 | Videografinis savirašis | Ecograph T | Vokietija | Endress + Hauser Wetzer GmbH+Co.KG | Įregistruotas | 2015-03-23 00:00:00
2-2344:2010 | Videografinis registratorius | Honeywell Trend | Jungtinės Amerikos Valstijos | Honeywell International Inc. | Išregistruota | 2024-11-21 12:40:51
2-284:1995 | Vibrometras | VIB-10 | Švedija | SPM INSTRUMENT INT GmbH | Išregistruota | 2024-11-21 12:31:07
2-1687:2002 | Vibracijų lygių analizatorius | VIBROTEST 60 | Danija | Brüel & Kjaer | Išregistruota | 2024-11-21 12:37:41
2-2055:2005 | Vibracijų ir garso analizatorius-matuoklis | SVAN | Lenkijos Respublika | Firma "Svantek Sp. z.o.o." | Išregistruota | 2024-11-21 12:39:22
2-2132:2006 | Vibracijų ir garso analizatorius-matuoklis | SOUNDBOOK - Light | Vokietija | Firma "SINUS Messtechnik GmbH" | Išregistruota | 2024-11-21 12:39:44
2-2614:2020 | Vibracijos analizatorius | SD-23 | Rusija | Asociacija VAST | Įregistruotas | 2020-06-26 00:00:00
1-956:1999 | Vertikalus saikiklis | SV - 1,2 | Lietuvos Respublika |  | Išregistruota | 2024-11-21 12:34:09
1-957:1999 | Vertikalus saikiklis | SV - 30 | Lietuvos Respublika |  | Išregistruota | 2024-11-21 12:34:09
1-958:1999 | Vertikalus saikiklis | SV - 500 | Lietuvos Respublika |  | Išregistruota | 2024-11-21 12:34:09
2-2181:2006 | Vertikalus cilindrinis rezervuaras | OKZ - 33.250 | Čekija | Firma "OKZ Holding" | Išregistruota | 2024-11-21 12:39:58
2-1261:2000 | Vertikalus cilindrinis plieninis rezervuaras su plūduriuojančiu ekranu 5000 m³ | DISTRAL-5FSE | Kolumbija | DISTRAL S.A. | Išregistruota | 2024-11-21 12:35:38
2-1260:2000 | Vertikalus cilindrinis plieninis rezervuaras su plūduriuojančiu ekranu 10000 m³ | DISTRAL-10FSE | Kolumbija | DISTRAL S.A. | Išregistruota | 2024-11-21 12:35:37
2-1035:1999 | Vertikalus cilindrinis plieninis rezervuaras 2000 m³ | DISTRAL-20 FS | Slovėnija | DISTRAL S.A. | Išregistruota | 2024-11-21 12:34:31
2-2249:2007 | Vėjo greičio matuoklis (anemometras) | WAA151 | Suomija | Firma "Vaisala Oyj" | Išregistruota | 2024-11-21 12:40:19
2-2236:2007 | Varžos matavimo prietaisas | MRU | Lenkijos Respublika | Firma "Sonel S.A." | Išregistruota | 2024-11-21 12:40:16
2-842:1998 | Varžinis termometras | WEX 921 | Vokietija | Heraeus | Išregistruota | 2024-11-21 12:33:42
2-1311:2000 | Varžinis termometras | MBT ... | Danija | Danfoss | Išregistruota | 2024-11-21 12:35:50
2-1253:2000 | Varžinis temperatūros keitiklis | TSP-1098 | Baltarusija | Energopribor | Išregistruota | 2024-11-21 12:35:36
2-1254:2000 | Varžinis temperatūros keitiklis | TSM-1098 (rus. TCM-1098) | Baltarusija | Energopribor | Išregistruota | 2024-11-21 12:35:36
1-405:1996 | Varžinis temperatūros jutiklis | TJ | Lietuvos Respublika | Puslaidininkių fizikos institutas | Išregistruota | 2024-11-21 12:31:39
2-1092:1999 | Varžinis temperatūros jutiklis | 348 | Vokietija | ELECTROTHERM | Išregistruota | 2024-11-21 12:34:46
2-1093:1999 | Varžinis temperatūros jutiklis | 372 | Vokietija | ELECTROTHERM | Išregistruota | 2024-11-21 12:34:46
2-1600:2002 | Varžinis aplinkos temperatūros jutiklis | Typ 11259 | Čekija | ZPA Ekoreg | Išregistruota | 2024-11-21 12:37:17
2-1310:2000 | Varžinio termometro keitiklis | MBT 9110 | Danija | Danfoss | Išregistruota | 2024-11-21 12:35:50
2-2336:2010 | Vandenyje ištirpusio deguonies koncentracijos matuoklis | HD3409.2 | Italija | Delta Ohm s.r.l. | Išregistruota | 2024-11-21 12:40:49
2-2725:2024 | Vandenyje ištirpusio deguonies koncentracijos matuoklis | HQ | Jungtinės Amerikos Valstijos | HACH Company | Įregistruotas | 2024-03-19 00:00:00
2-1383:2001 | Vandens tėkmės matavimo sistema | DELPHIN | Vokietija | OTT Messtechnik GmbH & Co | Išregistruota | 2024-11-21 12:36:12
2-109:1994 | Vandens skaitiklis (mechaninis) | M-TR...X, Baureihe 414 | Vokietija | Hydrometer GmbH | Išregistruota | 2024-11-21 12:30:22
2-110:1994 | Vandens skaitiklis (elektromagnetinis) | HG... | Danija | HG Instrumenter A/s | Išregistruota | 2024-11-21 12:30:22
1-2434:2013 | Vandens skaitiklis | WFC-M/WFH-M | Lietuvos Respublika | AB "Axis Industries" | Išregistruota | 2024-11-21 12:41:17
2-1134:1999 | Vandens lygio ir kiekio ultragarsinis matuoklis su keitikliu | Prosonic FMU 861 (keitiklis FDU 80) | Vokietija | Endress & Hauser GmbH & Co | Išregistruota | 2024-11-21 12:35:01
2-1075:1999 | Vakuummetras | VP | Baltarusija | Bagorija-Techno | Išregistruota | 2024-11-21 12:34:42
2-1111:1999 | Vagonų svėrimo sistema | MWSX/X | Estija | Origin | Išregistruota | 2024-11-21 12:34:57
2-2000:2005 | Vagonų ratų poros skersmens matuoklis | IDK | Baltarusija | Įmonė "RIFTEK" | Išregistruota | 2024-11-21 12:39:07
2-519:1997 | Vagoninės svarstyklės | 7260 | Šveicarija | METTLER TOLEDO | Išregistruota | 2024-11-21 12:32:11
2-817:1998 | Vagoninės svarstyklės | M 8300 | Rusija | MGĮ "METRA Ltd." | Išregistruota | 2024-11-21 12:33:35
2-1282:2000 | Vagoninės svarstyklės | TRAPPER SCALEX | Suomija | PIVOTEX OY Ab | Išregistruota | 2024-11-21 12:35:15
2-1237:2000 | Užsidegimo temperatūros analizatorius su pusiau automatiniu dujų užsidegimu | CL-1 | Vokietija | Petrotest Instruments GmbH | Išregistruota | 2024-11-21 12:35:33
2-959:1999 | Užrašantis prietaisas | 4103 | Jungtinė Karalystė | Eurotherm Chessel | Išregistruota | 2024-11-21 12:34:09
2-960:1999 | Užrašantis prietaisas | 4101 | Jungtinė Karalystė | Eurotherm Chessel | Išregistruota | 2024-11-21 12:34:10
2-961:1999 | Užrašantis prietaisas | 4102 | Jungtinė Karalystė | Eurotherm Chessel | Išregistruota | 2024-11-21 12:34:10
2-962:1999 | Užrašantis prietaisas | 4100G | Jungtinė Karalystė | Eurotherm Chessel | Išregistruota | 2024-11-21 12:34:10
1-364:1996 | Uždujinimo signalizatorius | US-02 | Lietuvos Respublika | UAB "Bitas" | Įregistruotas | 1996-04-17 00:00:00
1-501:1997 | Uždujinimo signalizatorius | US - 03 | Lietuvos Respublika | UAB "Bitas" | Įregistruotas | 1997-02-26 00:00:00
1-2076:2006 | Uždujinimo signalizatorius | US-04M | Lietuvos Respublika | UAB "Bitas" | Išregistruota | 2024-11-21 12:39:29
1-2118:2006 | Uždujinimo signalizatorius | US - 06 | Lietuvos Respublika | UAB "Bitas" | Išregistruota | 2024-11-21 12:39:40
1-2627:2021 | Uždujinimo signalizatorius | US | Lietuvos Respublika | UAB "Bitas" | Įregistruotas | 2021-01-18 00:00:00
2-2630:2021 | Uždujinimo signalizatorius | CGS | Lenkijos Respublika | Firma "Impex-Electronics" | Įregistruotas | 2021-03-09 00:00:00
2-1186:2000 | Universalus slėgio keitiklis | MPT-100 | Latvija | SIA "TKM TECHNOLOGIJA" | Išregistruota | 2024-11-21 12:35:20
2-1334:2000 | Universalus šilumos energijos skaičiuoklis | INFOCAL - 5 arba Sitrans FUE950 | Danija | Danfoss | Išregistruota | 2024-11-21 12:35:57
2-936:1999 | Universalus elektros įrengimų ir instaliacijos parametrų matavimo prietaisas | UNITEST EURO EXPERT (0100 EXPERT) | Vokietija | CH.Beka GmbH | Išregistruota | 2024-11-21 12:34:03
2-1510:2001 | Universalus daugiafunkcinis ultragarsinis srauto matuoklis | SYSTEM 1010 | Jungtinės Amerikos Valstijos | Controlotron Corp. | Išregistruota | 2024-11-21 12:36:52
2-790:1998 | Universalioji kalibravimo sistema | 9100 | Jungtinė Karalystė | Wavetek | Išregistruota | 2024-11-21 12:33:27
2-1221:2000 | Universali matavimo sistema | ALMEMO | Vokietija | AHLBORN Mess - und Regelungstechnik | Išregistruota | 2024-11-21 12:35:29
2-1258:2000 | Ultravioletinių spindulių radiometras UV-B | ARGUS - 05 | Rusija | ATOH-98 ir MKHT | Išregistruota | 2024-11-21 12:35:37
2-1257:2000 | Ultravioletinių spindulių radiometras UV-A | ARGUS - 04 | Rusija | ATOH-98 ir MKHT | Išregistruota | 2024-11-21 12:35:37
2-1259:2000 | Ultravioletinių spindulių radiometras | ARGUS-06 | Rusija | ATOH-98 ir MKHT | Išregistruota | 2024-11-21 12:35:37
2-2272:2008 | Ultragarsinis vėjo greičio matuoklis | WS425 | Suomija | Firma "Vaisala Oyj" | Išregistruota | 2024-11-21 12:40:25
2-2282:2008 | Ultragarsinis vandens lygio ir debito matuoklis | Prosonic S | Vokietija | Endress & Hauser GmbH & Co | Įregistruotas | 2008-05-21 00:00:00
1-13:1992 | Ultragarsinis vandens kiekio skaitiklis | DS-02 | Lietuvos Respublika | UAB "Katra" | Išregistruota | 2024-11-21 12:29:55
1LT-2756:2024 | Ultragarsinis vandens kiekio skaitiklis | tipas123456 | Lietuvos Respublika | Magnol | Archyvas | 2024-11-18 11:42:48
1-90:1993 | Ultragarsinis sunaudotos šilumos kiekio skaitiklis | GARSAS-T-01 | Lietuvos Respublika | Mokslinių-inžinerinių paslaugų firma "GARSAS" | Išregistruota | 2024-11-21 12:30:16
2-904:1999 | Ultragarsinis stormatis | T-MIKE E | Italija | NAMICON Ltd. | Išregistruota | 2024-11-21 12:33:54
2-1095:1999 | Ultragarsinis storio matuoklis | DM | Vokietija | Kraukramer GmbH & Co | Išregistruota | 2024-11-21 12:34:47
2-1105:1999 | Ultragarsinis srauto matuoklis | SONOFLO | Danija | Danfoss | Išregistruota | 2024-11-21 12:34:50
2-1343:2001 | Ultragarsinis srauto matuoklis | SONOKIT | Danija | Danfoss | Išregistruota | 2024-11-21 12:36:01
2-1957:2004 | Ultragarsinis srauto jutiklis | SHARKY VMC 087 | Vokietija | Hydrometer GmbH | Išregistruota | 2024-11-21 12:38:55
1-1499:2001 | Ultragarsinis skysčio srauto keitiklis | SDU-1 | Lietuvos Respublika | UAB "Katra" | Išregistruota | 2024-11-21 12:36:48
1-1500:2001 | Ultragarsinis skysčio srauto keitiklis | SDM-1 | Lietuvos Respublika | UAB "Katra" | Išregistruota | 2024-11-21 12:36:48
1-2339:2010 | Ultragarsinis skysčio srauto jutiklis | SDU-1M | Lietuvos Respublika | AB "Axis Industries" | Išregistruota | 2024-11-21 12:40:50
1-114:1994 | Ultragarsinis skysčio kiekio skaitiklis atviriems kanalams ir ultragarsinis skysčio lygio matuoklis | LMA-1 | Lietuvos Respublika | UAB "Katra" | Išregistruota | 2024-11-21 12:30:23
2-1104:1999 | Ultragarsinis šilumos skaitiklis | SONOCAL 2000 | Danija | Danfoss | Išregistruota | 2024-11-21 12:34:50
2-1491:2001 | Ultragarsinis šilumos skaitiklis | ULTRAHEAT 2WR5 | Vokietija | Siemens AG | Išregistruota | 2024-11-21 12:36:46
2-1671:2002 | Ultragarsinis šilumos skaitiklis | SONOCAL 3000 | Danija | Danfoss | Išregistruota | 2024-11-21 12:37:37
2-2159:2006 | Ultragarsinis šilumos skaitiklis | CF ECHO II | Prancūzija | ACTARIS | Išregistruota | 2024-11-21 12:39:52
1-2340:2010 | Ultragarsinis šilumos skaitiklis | SKU-4 | Lietuvos Respublika | AB "Axis Industries" | Išregistruota | 2024-11-21 12:40:50
2-1535:2001 | Ultragarsinis šilumos skaitiklio debitmatis | ULTRAFLOW 65 S/R | Danija | Kamstrup A/S | Išregistruota | 2024-11-21 12:37:00
1-121:1994 | Ultragarsinis šilumos kiekio skaitiklis | SKU - 01 | Lietuvos Respublika | UAB "Katra" | Išregistruota | 2024-11-21 12:30:25
1-1341:2001 | Ultragarsinis šilumos ir vandens kiekio skaitiklis | SKU - 01M | Lietuvos Respublika | UAB "Katra" | Išregistruota | 2024-11-21 12:36:00
2-1170:2000 | Ultragarsinis nuotekų srauto matuoklis | CHANFLO | Danija | Danfoss | Išregistruota | 2024-11-21 12:35:17
2-2588:2019 | Ultragarsinis lygio ir srauto matuoklis | SITRANS LUT400 | Vokietija | Siemens AG | Įregistruotas | 2019-06-20 00:00:00
2-2318:2008 | Ultragarsinis liekamųjų dujų greičio matuoklis | DURAG D-FL-200 | Vokietija | DURAG GmbH | Išregistruota | 2024-11-21 12:40:38
2-1745:2003 | Ultragarsinis dujų skaitiklis | Q.SONIC | Nyderlandai | INSTROMET | Išregistruota | 2024-11-21 12:37:56
2-1213:2000 | Ultragarsinis defetoskopas | US | Vokietija | Krautkramer GmbH & Co. | Išregistruota | 2024-11-21 12:35:27
2-1650:2002 | Ultragarsinis defektoskopas | PELENG UD2-102 | Rusija | ALTEK | Išregistruota | 2024-11-21 12:37:31
2-278:1995 | Ultragarsinis debitomatis | SONOFLO | Danija | Danfoss | Išregistruota | 2024-11-21 12:31:06
2-881:1999 | Ultragarsinis debito matuoklis - skaitiklis | URSV - 010 | Rusija | Sankt-Peterburgo firma "Vzliot" | Išregistruota | 2024-11-21 12:34:54
2-882:1999 | Ultragarsinis debito matuoklis - skaitiklis | URSV - 010M Vzliot RS | Rusija | Sankt-Peterburgo firma "Vzliot" | Išregistruota | 2024-11-21 12:34:55
2-883:1999 | Ultragarsinis debito matuoklis - skaitiklis | URSV - 010M Vzliot PR | Rusija | Sankt-Peterburgo firma "Vzliot" | Išregistruota | 2024-11-21 12:34:55
2-1770:2003 | Ultragarsinis debitmatis-skaitiklis | UVR-011 | Ukraina | Įmonė "Tachion" | Išregistruota | 2024-11-21 12:38:03
1-952:1999 | Ultragarsinis debitmatis | UD - 01 | Lietuvos Respublika | UAB "RUBIKON apskaitos sistemos" | Išregistruota | 2024-11-21 12:34:08
1-104:1994 | Ultragarsiniai vandens ir šiluminės energijos skaitikliai | US2000; US1100; US1000; ES2000; ES1000 | Lietuvos Respublika | Įmonė "Lirita" | Išregistruota | 2024-11-21 12:30:20
2-2378:2011 | UAB "TELE2" mobiliųjų telefoninių pokalbių laiko apskaitos sistema | "TELE2" MTPLAS | Suomija | Nokia Siemens Networks (NSN) | Įregistruotas | 2011-06-21 00:00:00
2-2360:2011 | UAB "Omnitel" mobiliųjų telefoninių pokalbių laiko apskaitos sistema | "Omnitel" MTPLAS | Suomija | Nokia Siemens Networks (NSN) | Išregistruota | 2024-11-21 12:40:56
2-2396:2011 | UAB "Nacionalinis telekomunikacijų tinklas" fiksuoto ryšio telefoninių pokalbių laiko apskaitos sistema | "NTT" FRTPLAS | Vokietija | TELES AG Informationstechnologien | Išregistruota | 2024-11-21 12:41:06
2-2372:2011 | UAB "Mediafon" fiksuoto ryšio telefoninių pokalbių laiko apskaitos sistema | "Mediafon" FRTPLAS | Prancūzija | Thomson | Įregistruotas | 2011-06-01 00:00:00
2-2377:2011 | UAB "CSC Telecom" fiksuoto ryšio telefoninių pokalbių laiko apskaitos sistema | "CSC Telecom" FRTPLAS | Kanada | Dialogic Corporation | Įregistruotas | 2011-06-14 00:00:00
2-2366:2011 | UAB "Bitė Lietuva" mobiliųjų telefoninių pokalbių laiko apskaitos sistema | "Bitė Lietuva" MTPLAS | Švedija | Ericsson Group | Įregistruotas | 2011-03-10 00:00:00
2-1465:2001 | Tūrio matavimo indai | BRAND (BLAUBRAND ir SILBERBRAND) | Vokietija | Brand GmbH+Co. Ltd | Išregistruota | 2024-11-21 12:36:39
2-1813:2004 | Tūrinis skysčių skaitiklis su skaičiuokliu "Vega" | BM | Italija | Firma "ISOIL IMPIANTI S.p.a." | Išregistruota | 2024-11-21 12:38:16
2-1814:2004 | Tūrinis skysčių skaitiklis su skaičiuokliu "Vega" | LBM | Italija | Firma "ISOIL IMPIANTI S.p.a." | Išregistruota | 2024-11-21 12:38:16
2-1815:2004 | Tūrinis skysčių skaitiklis su elektroniniu skaičiuokliu "Vega" | SBM | Italija | Firma "ISOIL IMPIANTI S.p.a." | Išregistruota | 2024-11-21 12:38:16
2-1210:2000 | Tūrinis skysčių skaitiklis | MKA | Vokietija | Alfons Haar | Išregistruota | 2024-11-21 12:35:05
2-1246:2000 | Tūrinis skysčių skaitiklis | M-... | Jungtinės Amerikos Valstijos | Liquid Control Corporation | Išregistruota | 2024-11-21 12:35:05
2-1286:2000 | Tūrinis skysčių skaitiklis | DN 200 | Švedija | Ljungmans | Išregistruota | 2024-11-21 12:35:44
2-843:1998 | Tūrinis skaitiklis | VF-60 | Vokietija | Smith Meter GmbH | Išregistruota | 2024-11-21 12:33:42
2-1026:1999 | Tūrinis naftos produktų skaitiklis | SATAM ZC 17 | Prancūzija | TOKHEIM SOFITAM APPLICATIONS | Išregistruota | 2024-11-21 12:34:28
2-1005:1999 | Tūrinis (veikiantis žiedinio stūmoklio principu) skysčių skaitiklis | ARD | Šveicarija | Aquametro | Išregistruota | 2024-11-21 12:34:22
2-1006:1999 | Tūrinis (veikiantis žiedinio stūmoklio principu) skysčių skaitiklis | VZO | Šveicarija | Aquametro | Išregistruota | 2024-11-21 12:34:23
2-856:1998 | Turbininis skysčio tūrio keitiklis | MVTM (DN 3" ... 12") | Vokietija | Smith Meter GmbH | Išregistruota | 2024-11-21 12:33:45
2-855:1998 | Turbininis skysčio skaitiklis | Turbine Meter su blokais GeoFlo,GeoProv | Vokietija | Smith Meter GmbH | Išregistruota | 2024-11-21 12:33:45
2-89:1993 | Turbininis dujų tūrio skaitiklis | MAGNOL | Prancūzija | MAGNOL | Išregistruota | 2024-11-21 12:30:16
2-117:1994 | Turbininis dujų skaitiklis su dujų temperatūros ir slėgio korektoriais | MZ | Vokietija | J.B.Rombach GmbH & Co.KG | Išregistruota | 2024-11-21 12:30:24
2-308:1995 | Turbininis dujų skaitiklis | G 250 (T-18); G 400 (T-30); G 1000 (T-60); G 2500 (T-140) | Jungtinės Amerikos Valstijos | EQUIMETER | Išregistruota | 2024-11-21 12:31:13
2-366:1996 | Turbininis dujų skaitiklis | TRZ 03 | Vokietija | RMG Messtechnik GmbH | Išregistruota | 2024-11-21 12:31:28
2-440:1996 | Turbininis dujų skaitiklis | TZ | Vokietija | J.B.Rombach GmbH & Co.KG | Išregistruota | 2024-11-21 12:31:48
2-586:1997 | Turbininis dujų skaitiklis | CGT | Lenkijos Respublika | COMMON | Išregistruota | 2024-11-21 12:32:30
2-1117:1999 | Turbininis dujų skaitiklis | TRZ-2-U | Ukraina | SMOG | Išregistruota | 2024-11-21 12:34:57
2-1177:2000 | Turbininis dujų skaitiklis | SM-RI-X | Nyderlandai | INSTROMET | Išregistruota | 2024-11-21 12:35:18
2-2204:2006 | Turbidimetras | 2100 | Vokietija | Firma "Hach Lange GmbH" | Išregistruota | 2024-11-21 12:40:04
2-1545:2002 | Triukšmo lygio matuoklis | 2238 Mediator | Danija | Brüel & Kjaer | Išregistruota | 2024-11-21 12:37:04
2-2268:2007 | Triukšmo lygio matuoklis | SVAN 95X | Lenkijos Respublika | Firma "Svantek Sp. z.o.o." | Išregistruota | 2024-11-21 12:40:24
2-2269:2007 | Triukšmo lygio matuoklis | Brüel & Kjær 2250 | Danija | Danijos firma "Brüel & Kjær Sound & Vibration Measurement A/S" | Išregistruota | 2024-11-21 12:40:25
2-2285:2008 | Triukšmo lygio matuoklis | Brüel & Kjær 2240 | Danija | Danijos firma "Brüel & Kjær Sound & Vibration Measurement A/S" | Išregistruota | 2024-11-21 12:40:29
2-2290:2008 | Triukšmo lygio matuoklis | CR:261S | Jungtinė Karalystė | Cirrus Research plc | Išregistruota | 2024-11-21 12:40:30
2-2463:2014 | Triukšmo lygio matuoklis | Fons MI6301 | Slovėnija | Metrel d.d. | Išregistruota | 2024-11-21 12:41:26
2-2660:2022 | Triukšmo lygio matuoklis | SINUS Tango | Vokietija | Firma "SINUS Messtechnik GmbH" | Išregistruota | 2024-11-21 12:43:55
2-2661:2022 | Triukšmo lygio matuoklis | Tango Plus | Vokietija | Firma "SINUS Messtechnik GmbH" | Įregistruotas | 2022-01-24 00:00:00
2-2466:2014 | Triukšmo lygio ir vibracijos matuoklis | SVAN 958A | Lenkijos Respublika | Firma "Svantek Sp. z.o.o." | Išregistruota | 2024-11-21 12:41:27
2-2368:2011 | Triukšmo analizatorius | 2270 | Danija | Danijos firma "Brüel & Kjær Sound & Vibration Measurement A/S" | Išregistruota | 2024-11-21 12:40:58
2-70:1993 | Trijų fazių daugiatarifinis elektros skaitiklis | ET 41 | Slovakija | KRIŽIK ZPA PREŠOV | Įregistruotas | 1993-12-17 00:00:00
2-301:1995 | Trijų fazių daugiatarifinis elektros energijos skaitiklis | ET 41 | Slovakija | KRIŽIK ZPA PREŠOV | Išregistruota | 2024-11-21 12:31:11
2-318:1996 | Trifazis indukcinis vieno tarifo elektros energijos skaitiklis | MM 2400hf3 10(40) A | Šveicarija | Landis & Gyr | Išregistruota | 2024-11-21 12:31:16
2-375:1996 | Trifazis indukcinis vieno tarifo elektros energijos skaitiklis | MM2600xhf3 3x220/380 V 10(60)A | Šveicarija | Landis & Gyr | Išregistruota | 2024-11-21 12:31:30
2-377:1996 | Trifazis indukcinis vieno tarifo elektros energijos skaitiklis | MM2600xhf3-1/6 3x220/380 V 5 A | Šveicarija | Landis & Gyr | Išregistruota | 2024-11-21 12:31:31
2-379:1996 | Trifazis indukcinis vieno tarifo elektros energijos skaitiklis | MM2600xhf3-1/6 3x58/100 V 5 A | Šveicarija | Landis & Gyr | Išregistruota | 2024-11-21 12:31:31
2-386:1996 | Trifazis indukcinis vieno tarifo elektros energijos skaitiklis | MM2600xhf3 3x220/380 V 20(120) A | Šveicarija | Landis & Gyr | Išregistruota | 2024-11-21 12:31:33
1-863:1998 | Trifazis indukcinis vieno tarifo elektros energijos skaitiklis | DV 6 | Lietuvos Respublika | UAB "Fesla" | Išregistruota | 2024-11-21 12:33:47
1-2080:2006 | Trifazis indukcinis vieno tarifo elektros energijos skaitiklis | SA4-EM4 | Lietuvos Respublika | UAB "Fesla" | Išregistruota | 2024-11-21 12:39:30
1-2081:2006 | Trifazis indukcinis vieno tarifo elektros energijos skaitiklis | SA4-EM5 | Lietuvos Respublika | UAB "Fesla" | Išregistruota | 2024-11-21 12:39:30
1-2082:2006 | Trifazis indukcinis vieno tarifo elektros energijos skaitiklis | SA4-EM6 | Lietuvos Respublika | BĮ UAB "Fesla" ir UAB "EMSA" | Išregistruota | 2024-11-21 12:39:30
2-1554:2002 | Trifazis indukcinis vieno ir dviejų tarifų elektros energijos skaitiklis | C114 | Vokietija | Actaris | Išregistruota | 2024-11-21 12:37:05
2-241:1995 | Trifazis indukcinis elektros skaitiklis | DV 61 | Vokietija | DZG | Išregistruota | 2024-11-21 12:30:56
1-337:1996 | Trifazis indukcinis elektros energijos skaitiklis | CA4-U672M | Lietuvos Respublika | UAB "Fesla" | Išregistruota | 2024-11-21 12:31:21
2-1630:2002 | Trifazis indukcinis elektros energijos skaitiklis | 6 C 8... | Lenkijos Respublika | PAFAL | Išregistruota | 2024-11-21 12:37:26
2-1656:2002 | Trifazis indukcinis elektros energijos skaitiklis | CA4 | Rusija | ABB "Moskovskij zavod elektroizmeritelnich priborov" | Išregistruota | 2024-11-21 12:37:33
2-1700:2003 | Trifazis indukcinis elektros energijos skaitiklis | T31 | Slovėnija | Iskraemeco | Išregistruota | 2024-11-21 12:37:44
2-1701:2003 | Trifazis indukcinis elektros energijos skaitiklis | T37 | Slovėnija | Iskraemeco | Išregistruota | 2024-11-21 12:37:44
1-1895:2004 | Trifazis indukcinis elektros energijos skaitiklis | IEST | Lietuvos Respublika | UAB "Vilskaitas" | Išregistruota | 2024-11-21 12:38:38
2-319:1996 | Trifazis indukcinis dviejų tarifų elektros energijos skaitiklis | MM 2400xhfd3 10(40) A | Šveicarija | Landis & Gyr | Išregistruota | 2024-11-21 12:31:16
2-376:1996 | Trifazis indukcinis dviejų tarifų elektros energijos skaitiklis | MM2600xhdf3 3x220/380 V 10(60) A | Šveicarija | Landis & Gyr | Išregistruota | 2024-11-21 12:31:31
2-378:1996 | Trifazis indukcinis dviejų tarifų elektros energijos skaitiklis | MM2600xhdf3-1/6 3x220/380 V 5 A | Šveicarija | Landis & Gyr | Išregistruota | 2024-11-21 12:31:31
2-380:1996 | Trifazis indukcinis dviejų tarifų elektros energijos skaitiklis | MM2600xhdf3-1/6 3x58/100 V 5 A | Šveicarija | Landis & Gyr | Išregistruota | 2024-11-21 12:31:32
2-387:1996 | Trifazis indukcinis dviejų tarifų elektros energijos skaitiklis | MM2600xhdf3 3x220/380 V 20 (120) A | Šveicarija | Landis & Gyr | Išregistruota | 2024-11-21 12:31:34
1-650:1997 | Trifazis indukcinis dviejų tarifų elektros energijos skaitiklis | CA4-U672MD1 | Lietuvos Respublika | BĮ UAB "Fesla" ir UAB "EMSA" | Išregistruota | 2024-11-21 12:32:47
1-774:1998 | Trifazis indukcinis dviejų tarifų elektros energijos skaitiklis | DV 6 | Lietuvos Respublika | UAB "Fesla" | Išregistruota | 2024-11-21 12:33:22
1-1340:2001 | Trifazis indukcinis dviejų tarifų elektros energijos skaitiklis | CA4-U672MD | Lietuvos Respublika | UAB "Fesla" | Išregistruota | 2024-11-21 12:36:00
2-1558:2002 | Trifazis indukcinis dviejų tarifų elektros energijos skaitiklis | STI-T31 | Rusija | Iskra-Ural | Išregistruota | 2024-11-21 12:37:06
2-1559:2002 | Trifazis indukcinis dviejų tarifų elektros energijos skaitiklis | STI - T37 | Rusija | Iskra-Ural | Išregistruota | 2024-11-21 12:37:07
1-2083:2006 | Trifazis indukcinis dviejų tarifų elektros energijos skaitiklis | SA4-EMD4 | Lietuvos Respublika | UAB "Fesla" | Išregistruota | 2024-11-21 12:39:31
1-2084:2006 | Trifazis indukcinis dviejų tarifų elektros energijos skaitiklis | SA4-EMD5 | Lietuvos Respublika | UAB "Fesla" | Išregistruota | 2024-11-21 12:39:31
1-2085:2006 | Trifazis indukcinis dviejų tarifų elektros energijos skaitiklis | SA4-EMD6 | Lietuvos Respublika | BĮ UAB "Fesla" ir UAB "EMSA" | Išregistruota | 2024-11-21 12:39:31
2-2668:2022 | Trifazis elektros energijos skaitiklis(reaktyviosios elektros energijos dalies apskaitai) | T211 | Prancūzija | SAGEMCOM Energy & Telecom, SAS | Įregistruotas | 2022-05-10 00:00:00
2-2688:2022 | Trifazis elektros energijos skaitiklis (reaktyviosios elektros energijos dalies apskaitai) | T310 | Prancūzija | SAS | Įregistruotas | 2023-01-26 00:00:00
1-198:1995 | Trifazis elektros energijos skaitiklis | CA4U - I672 M | Lietuvos Respublika | AB "Skaiteks" | Išregistruota | 2024-11-21 12:30:45
1-199:1995 | Trifazis elektros energijos skaitiklis | CA4U - 1673 M | Lietuvos Respublika | AB "Skaiteks" | Išregistruota | 2024-11-21 12:30:45
2-1609:2002 | Trifazis elektros energijos skaitiklis | 685 382 XXX | Danija | Kamstrup A/S | Išregistruota | 2024-11-21 12:37:20
2-1610:2002 | Trifazis elektros energijos skaitiklis | 685 351 Y-YY-YYY | Danija | Kamstrup A/S | Išregistruota | 2024-11-21 12:37:20
1-2618:2020 | Trifazis elektroninis elektros energijos skaitiklis (skirtas reaktyviosios elektros energijos apskaitai) | G3A.XXX | Lietuvos Respublika | UAB "Elgama-Elektronika" | Įregistruotas | 2020-10-21 00:00:00
1-1425:2001 | Trifazis elektroninis elektros energijos skaitiklis | EMS (EMS XXX.XX.X) | Lietuvos Respublika | UAB "Elgama-Elektronika" | Išregistruota | 2024-11-21 12:36:28
2-1938:2004 | Trifazis elektroninis elektros energijos skaitiklis | TRIO | Rusija | Leningrado elektromechanikos gamykla "LEMZ" | Išregistruota | 2024-11-21 12:38:50
2-1939:2004 | Trifazis elektroninis aktyviosios elektros energijos skaitiklis | CE2727 | Rusija | Leningrado elektromechanikos gamykla "LEMZ" | Išregistruota | 2024-11-21 12:38:50
2-1899:2004 | Trifazis daugiafunkcinis elektroninis elektros energijos skaitiklis | ACE 5000 | Vengrija | Actaris | Išregistruota | 2024-11-21 12:38:39
1-1985:2004 | Trifazis aktyviosios elektros energijos skaitiklis | EMT | Lietuvos Respublika | UAB "Elgama-Elektronika" | Išregistruota | 2024-11-21 12:39:03
2-1927:2004 | Trifaziai indukciniai reaktyviosios elektros energijos skaitikliai | SR4-1673M; SR4U-1673M; SR4-1673; SR4U-1673 | Rusija | Leningrado elektromechanikos gamykla "LEMZ" | Išregistruota | 2024-11-21 12:38:47
2-1928:2004 | Trifaziai indukciniai reaktyviosios elektros energijos skaitikliai | SR4-1673D; SR4U-1673D | Rusija | Leningrado elektromechanikos gamykla "LEMZ" | Išregistruota | 2024-11-21 12:38:47
2-1929:2004 | Trifaziai indukciniai reaktyviosios elektros energijos skaitikliai | SR4-1679; SR4U-1679 | Rusija | Leningrado elektromechanikos gamykla "LEMZ" | Išregistruota | 2024-11-21 12:38:48
2-1926:2004 | Trifaziai indukciniai elektros energijos skaitikliai | SA4-1678; SA4U-1678 | Rusija | Leningrado elektromechanikos gamykla "LEMZ" | Išregistruota | 2024-11-21 12:38:47
2-1921:2004 | Trifaziai indukciniai aktyviosios elektros energijos skaitikliai | SA4-1672D; SA4U-1672D | Rusija | Leningrado elektromechanikos gamykla "LEMZ" | Išregistruota | 2024-11-21 12:38:45
2-1922:2004 | Trifaziai indukciniai aktyviosios elektros energijos skaitikliai | SA4-1672M; SA4U-1672M; SA4-1672; SA4U-1672 | Rusija | Leningrado elektromechanikos gamykla "LEMZ" | Išregistruota | 2024-11-21 12:38:46
2-1923:2004 | Trifaziai indukciniai aktyviosios elektros energijos skaitikliai | SA4-1670D; SA3U-1670D | Rusija | Leningrado elektromechanikos gamykla "LEMZ" | Išregistruota | 2024-11-21 12:38:46
2-1924:2004 | Trifaziai indukciniai aktyviosios elektros energijos skaitikliai | SA3-1670M; SA3U-1670M; SA3-1670; SA3U-1670 | Rusija | Leningrado elektromechanikos gamykla "LEMZ" | Išregistruota | 2024-11-21 12:38:46
2-1925:2004 | Trifaziai indukciniai aktyviosios elektros energijos skaitikliai | SA3-1677; SA3U-1677 | Rusija | Leningrado elektromechanikos gamykla "LEMZ" | Išregistruota | 2024-11-21 12:38:46
1-201:1995 | Trifazė elektros energijos matavimo sistema | MSD - 2 | Lietuvos Respublika | AB "Skaiteks" | Išregistruota | 2024-11-21 12:30:45
1-202:1995 | Trifazė elektros energijos matavimo sistema | CT 6001 | Lietuvos Respublika | AB "Skaiteks" | Išregistruota | 2024-11-21 12:30:46
1-187:1995 | Trifazė dviejų tarifų elektros energijjos matavimo sistema | EMS - 3 | Lietuvos Respublika | EMSA | Išregistruota | 2024-11-21 12:30:42
2-862:1998 | Traukulinės terapijos prietaisas | Thymatron DGx | Jungtinės Amerikos Valstijos | Somatics Inc. | Išregistruota | 2024-11-21 12:33:47
1-2566:2018 | Transporto priemonių vidutinio greičio matavimo sistema | PASScam | Lietuvos Respublika | UAB ,,Clavis.lt" | Įregistruotas | 2018-04-09 00:00:00
2-1942:2004 | Transporto priemonių radiolokacinis greičio matuoklis | Berkut | Rusija | Firma "Olvija" | Išregistruota | 2024-11-21 12:38:51
2-2274:2008 | Transporto priemonių parkavimo automatas | CITEA | Vokietija | Hectronic GmbH | Išregistruota | 2024-11-21 12:40:26
2-275:1995 | Transporto priemonių greičio matuoklis | Barjer-2M (SF-100SCM) | Lietuvos Respublika |  | Išregistruota | 2024-11-21 12:31:05
2-322:1996 | Transporto priemonių greičio matuoklis | Barjer 2 - 2M | Lietuvos Respublika |  | Išregistruota | 2024-11-21 12:31:17
2-325:1996 | Transporto priemonių greičio matuoklis | Barjer - 2 | Lietuvos Respublika |  | Išregistruota | 2024-11-21 12:31:18
2-327:1996 | Transporto priemonių greičio matuoklis | Trip-track 032 | Švedija | Palmenco AB | Išregistruota | 2024-11-21 12:31:18
2-2281:2008 | Transporto priemonių greičio matuoklis | Cirano-500 | Ispanijos Karalystė | Indra Sistemas S.A. | Išregistruota | 2024-11-21 12:40:27
2-2616:2020 | Transporto priemonių greičio matuoklis | Stalker DSR 2X | Jungtinės Amerikos Valstijos | Applied Concepts, Inc. | Įregistruotas | 2020-07-28 00:00:00
2-1999:2005 | Transporto priemonių greičio matavimo sistema | Sensys SSS | Švedija | Sensys Traffic AB | Įregistruotas | 2005-01-28 00:00:00
2-2273:2008 | Transporto priemonių greičio matavimo sistema | REDFLEX | Australija | Redflex Traffic Systems Pty Ltd. | Išregistruota | 2024-11-21 12:40:26
2-2275:2008 | Transporto priemonių greičio matavimo sistema | MultaRadar C | Vokietija | ROBOT Visual Systems GmbH | Įregistruotas | 2008-02-26 00:00:00
2-2468:2014 | Transporto priemonių greičio matavimo sistema | MultaRadar CD | Vokietija | "JENOPTIK Robot GmbH" | Išregistruota | 2024-11-21 12:41:28
2-2482:2015 | Transporto priemonių greičio matavimo sistema | STALKER DUAL | Jungtinės Amerikos Valstijos | Applied Concepts, Inc 2609 Technology Drive Plano | Įregistruotas | 2015-04-16 00:00:00
2-2487:2015 | Transporto priemonių greičio matavimo sistema | Sensys Traffic | Švedija | Sensys Traffic AB | Įregistruotas | 2015-06-03 00:00:00
1-2513:2016 | Transporto priemonių greičio matavimo sistema | PROSAUGA R | Lietuvos Respublika | UAB ,,Clavis.lt" | Įregistruotas | 2016-03-24 00:00:00
2-2519:2016 | Transporto priemonių greičio matavimo sistema | INTEGRA-B | Rusija | ,,Simicon" Ltd., | Įregistruotas | 2016-09-22 00:00:00
2-2529:2016 | Transporto priemonių greičio matavimo sistema | STALKER PHODAR SE-1LT | Jungtinės Amerikos Valstijos | Applied Concepts, Inc 2609 Technology Drive Plano | Įregistruotas | 2016-12-09 00:00:00
2-2544:2017 | Transporto priemonių greičio matavimo sistema | Gatso T-Series | Nyderlandai | Gatsometer B.V. | Įregistruotas | 2023-10-17 00:00:00
2-2568:2018 | Transporto priemonių greičio matavimo sistema | TraffiSection VECTOR P2P | Jungtinė Karalystė | JENOPTIK Traffic Solutions UK, Ltd. | Įregistruotas | 2018-05-14 00:00:00
2-2574:2018 | Transporto priemonių greičio matavimo sistema | Vector SR | Vokietija | "JENOPTIK Robot GmbH" | Įregistruotas | 2020-03-31 00:00:00
2-2625:2020 | Transporto priemonių greičio matavimo sistema | Ekin In-Car | Vokietija | Ekin Europe GmbH | Įregistruotas | 2020-12-30 00:00:00
2-2629:2021 | Transporto priemonių greičio matavimo sistema | MultaRadar S580 | Vokietija | "JENOPTIK Robot GmbH" | Įregistruotas | 2021-01-29 00:00:00
2-2649:2021 | Transporto priemonių greičio matavimo sistema | Ekin X Spotter | Vokietija | Ekin Europe GmbH | Įregistruotas | 2021-07-15 00:00:00
2-2685:2022 | Transporto priemonių greičio matavimo sistema | EUNOMIA SM21 | Latvija | SIA "JARVA" | Įregistruotas | 2022-12-20 00:00:00
2-2712:2023 | Transporto priemonių greičio matavimo sistema | VIDAR Speed | Vengrija | Tele2 | Įregistruotas | 2023-10-31 00:00:00
2-2718:2023 | Transporto priemonių greičio matavimo sistema | iCar5-AverageSpeed-LT | Belgija | MACQ S.A./N.V. | Įregistruotas | 2023-12-19 00:00:00
2-1582:2002 | Transporto priemonių greičio lazerinis matuoklis | ULTRALYTE | Jungtinės Amerikos Valstijos | Laser Technology Inc. | Išregistruota | 2024-11-21 12:37:12
2-1658:2002 | Tonometras | SCHIOETZ | Vokietija | Rudolf Riester GmbH & Co. KG | Išregistruota | 2024-11-21 12:37:34
2-1556:2002 | Toksinių dujų ir garų analizatorius | TOX-METER PID Ex | Vokietija | AUER | Išregistruota | 2024-11-21 12:37:06
2-709:1998 | Titravimo biuretė | TITRONIC 96 | Vokietija | SCHÖTT-GERÄTE | Išregistruota | 2024-11-21 12:33:03
2-710:1998 | Titratorius | TITROLINE alpha | Vokietija | SCHÖTT-GERÄTE | Išregistruota | 2024-11-21 12:33:04
2-2148:2006 | Tirpalų laidumo matuoklis | Cond 7000 | Šveicarija | Mettler Toledo GmbH | Išregistruota | 2024-11-21 12:39:48
2-990:1999 | Tiesioginio vaizdo nivelyras | N° 10 | Vokietija | Geo-Fennel | Išregistruota | 2024-11-21 12:34:18
2-991:1999 | Tiesioginio vaizdo nivelyras | AT | Japonija | Topcon | Išregistruota | 2024-11-21 12:34:18
1LT-2766:2024 | Test 1117 | Test 1117 | Lietuvos Respublika | Test 1117 | Įregistruotas | 2024-12-13 11:19:20
2-1958:2004 | Termometras | TM | Rusija | Firma "Termopribor" | Išregistruota | 2024-11-21 12:38:56
2-1959:2004 | Termometras | TL | Rusija | Firma "Termopribor" | Išregistruota | 2024-11-21 12:38:56
2-1960:2004 | Termometras | TR | Rusija | Firma "Termopribor" | Išregistruota | 2024-11-21 12:38:56
2-1961:2004 | Termometras | TN | Rusija | Firma "Termopribor" | Išregistruota | 2024-11-21 12:38:57
2-1962:2004 | Termometras | TS | Rusija | Firma "Termopribor" | Išregistruota | 2024-11-21 12:38:57
2-1963:2004 | Termometras | TT | Rusija | Firma "Termopribor" | Išregistruota | 2024-11-21 12:38:58
2-1964:2004 | Termometras | TP | Rusija | Firma "Termopribor" | Išregistruota | 2024-11-21 12:38:58
2-1965:2004 | Termometras | SP | Rusija | Firma "Termopribor" | Išregistruota | 2024-11-21 12:38:58
2-1966:2004 | Termometras | TPK | Rusija | Firma "Termopribor" | Išregistruota | 2024-11-21 12:38:58
2-1967:2004 | Termometras | SP-2 | Rusija | Firma "Termopribor" | Išregistruota | 2024-11-21 12:38:59
2-2017:2005 | Termometras | MSRT | Italija | "Terman'90 Strumentazione Industriale Srl" | Išregistruota | 2024-11-21 12:39:12
2-2216:2006 | Termometras | TLS | Ukraina | Įmonė "Steklopribor" | Išregistruota | 2024-11-21 12:40:08
2-2217:2006 | Termometras | TS-7-M1 | Ukraina | Įmonė "Steklopribor" | Išregistruota | 2024-11-21 12:40:08
2-2219:2006 | Termometras | TPK | Ukraina | Įmonė "Steklopribor" | Išregistruota | 2024-11-21 12:40:09
2-1066:1999 | Termomanometras | RP T 99 31 | Lenkijos Respublika | KFM S.A. | Išregistruota | 2024-11-21 12:34:40
2-1888:2004 | Termoliuminescencinė dozimetrinė sistema | Dosacus | Suomija | Kompanija "Rados Technology Oy" | Išregistruota | 2024-11-21 12:38:34
2-2226:2006 | Termoelektrinis temperatūros keitiklis | DANI 1PtC | Prancūzija | Firma "Pyro-Controle" | Išregistruota | 2024-11-21 12:40:11
2-1954:2004 | Termoelektrinis temperatūros jutiklis | MTCS | Švedija | Firma "SVAB" | Išregistruota | 2024-11-21 12:38:55
2-1955:2004 | Termoelektrinis temperatūros jutiklis | S | Švedija | Firma "SVAB" | Išregistruota | 2024-11-21 12:38:55
2-2379:2011 | TEO LT, AB VoIP telefoninių pokalbių trukmės matavimo įranga (pripažinimas tinkama naudoti) | TEO LT VoIP | Lietuvos Respublika | TEO LT, AB | Išregistruota | 2024-11-21 12:41:01
2-2289:2008 | TEO LT, AB telefoninių pokalbių laiko apskaitos sistema | TPLAS-2 | Lietuvos Respublika | TEO LT, AB | Išregistruota | 2024-11-21 12:40:30
2-998:1999 | Tenzometrinis keitiklis | SB | Jungtinės Amerikos Valstijos | Cardinal Scale Manufacturing Co. | Išregistruota | 2024-11-21 12:34:20
2-969:1999 | Tenzometrinės svarstyklės | TH 200 | Čekija | TONAVA | Išregistruota | 2024-11-21 12:34:12
2-463:1996 | Temperatūros, drėgmės ir oro judėjimo greičio matavimo prietaisas | Tri - Sense | Jungtinės Amerikos Valstijos | Cole-Parmer Instrument Co | Išregistruota | 2024-11-21 12:31:55
2-2028:2005 | Temperatūros matavimo prietaisas | FoodPro Plius | Jungtinės Amerikos Valstijos | Raytek | Išregistruota | 2024-11-21 12:39:15
2-1906:2004 | Temperatūros matavimo jutiklis su integruotu keitikliu | MBT 3560 | Danija | Danfoss | Išregistruota | 2024-11-21 12:38:41
2-1907:2004 | Temperatūros matavimo jutiklis | MBT | Danija | Danfoss | Išregistruota | 2024-11-21 12:38:42
2-1531:2001 | Temperatūros keitiklis su varžiniu temperatūros jutikliu Pt 100 | AP - TOP ... | Lenkijos Respublika | Firma "KFAP S.A." | Išregistruota | 2024-11-21 12:36:58
1-1504:2001 | Temperatūros keitiklis | TK - PFI | Lietuvos Respublika | Puslaidininkių fizikos institutas | Išregistruota | 2024-11-21 12:36:50
2-1993:2005 | Temperatūros keitiklis | YTA 110 | Japonija | YOKOGAWA | Išregistruota | 2024-11-21 12:39:05
2-2505:2015 | Temperatūros keitiklis | SITRANS T | Vokietija | Siemens AG | Įregistruotas | 2015-10-28 00:00:00
2-638:1997 | Temperatūros kalibratorius | 650 SE | Jungtinės Amerikos Valstijos | HAITRON | Išregistruota | 2024-11-21 12:32:44
2-639:1997 | Temperatūros kalibratorius | 601 | Jungtinės Amerikos Valstijos | HAITRON | Išregistruota | 2024-11-21 12:32:44
1-2401:2012 | Temperatūros jutiklių pora šilumos skaitikliams | TP2 | Lietuvos Respublika | AB "Axis Industries" | Išregistruota | 2024-11-21 12:41:08
1-2338:2010 | Temperatūros jutiklių pora | PL-6 | Lietuvos Respublika | AB "Axis Industries" | Išregistruota | 2024-11-21 12:40:50
1-2431:2013 | Temperatūros jutiklių pora | PLT | Lietuvos Respublika | AB "Axis Industries" | Išregistruota | 2024-11-21 12:41:16
1-2436:2013 | Temperatūros jutiklių pora | DT2 | Lietuvos Respublika | AB "Axis Industries" | Išregistruota | 2024-11-21 12:41:17
1-2451:2013 | Temperatūros jutiklių pora | TF-6 | Lietuvos Respublika | AB "Axis Industries" | Išregistruota | 2024-11-21 12:41:22
2-111:1994 | Temperatūros jutiklis | TS...HP/ TD...HP - Pt100; TS...30P/ TD...30P-Pt100 | Danija | HG Instrumenter A/s | Išregistruota | 2024-11-21 12:30:23
2-729:1998 | Temperatūros jutiklis | TD 026 | Švedija | AB Svensk Värmemätning SVM | Išregistruota | 2024-11-21 12:33:09
2-730:1998 | Temperatūros jutiklis | TCF/TSF | Švedija | AB Svensk Värmemätning SVM | Išregistruota | 2024-11-21 12:33:10
2-1759:2003 | Temperatūros jutiklis | Omnigrad TST | Vokietija | Endress & Hauser GmbH & Co | Išregistruota | 2024-11-21 12:38:00
2-2349:2010 | Temperatūros jutiklis | TSP1x1 su TTH300 serijos keitikliais | Vokietija | ABB Automation GmbH | Išregistruota | 2024-11-21 12:40:53
2-2484:2015 | Temperatūros jutiklis | SITRANS TS | Vokietija | Siemens AG | Įregistruotas | 2015-04-28 00:00:00
2-2581:2018 | Temperatūros jutiklis | CTxxx | Lenkijos Respublika | Aplisens S.A. | Įregistruotas | 2018-12-19 00:00:00
2-1670:2002 | Temperatūrinis reguliatorius | E5C | Japonija | OMRON Corporation | Išregistruota | 2024-11-21 12:37:36
2DE-2761-2024 | Televizorius | LED | Vokietija | LG | Įregistruotas | 2024-11-26 11:11:44
1LT-2763:2024 | Televizorius | SUPER LED | Lietuvos Respublika | Premagas | Įregistruotas | 2024-11-27 15:51:33
2-1540:2002 | Telekomunikacijų linijų testeris | LT 2000 | Italija | Aten | Išregistruota | 2024-11-21 12:37:01
1-1389:2001 | Telefoninių pokalbių laiko apskaitos sistema | TPLAS | Lietuvos Respublika | AB "Lietuvos telekomas" | Įregistruotas | 2001-04-04 00:00:00
2-1631:2002 | Telefoninių pokalbių laiko apskaitos sistema | TPLAS-1 | Lietuvos Respublika | AB "Lietuvos telekomas" | Išregistruota | 2024-11-21 12:37:27
1-2402:2012 | Telefoninių pokalbių laiko apskaitos sistema | TPLAS-3 | Lietuvos Respublika | Telia Lietuva, AB | Įregistruotas | 2022-05-03 00:00:00
2-2732:2024 | Telefoninių pokalbių laiko apskaitos sistema | TPLAS-4 | Lietuvos Respublika | Telia Lietuva, AB | Įregistruotas | 2024-05-02 00:00:00
1-48:1993 | Technologinis termometras | TE 100 | Lietuvos Respublika | UAB "Hibridas" | Išregistruota | 2024-11-21 12:30:07
1-2258:2007 | Techninis vertikalus saikiklis | VS-A-1270 | Lietuvos Respublika | AB "Alita" | Išregistruota | 2024-11-21 12:40:22
2-2218:2006 | Techninis termometras | TTŽ-M | Ukraina | Įmonė "Steklopribor" | Išregistruota | 2024-11-21 12:40:08
1-478:1996 | Techninis metalinis I klasės saikiklis | SV-1000 | Lietuvos Respublika | AB Mašinų gamykla "Astra" | Išregistruota | 2024-11-21 12:32:00
1-479:1996 | Techninis metalinis I klasės saikiklis | AL-S2 į SV-250 | Lietuvos Respublika | AB Mašinų gamykla "Astra" | Išregistruota | 2024-11-21 12:32:00
1-480:1996 | Techninis metalinis I klasės saikiklis | Al-S3 į SV-75 | Lietuvos Respublika | AB Mašinų gamykla "Astra" | Išregistruota | 2024-11-21 12:32:00
1-632:1997 | Techninis metalinis I klasės saikiklis | SH-1000 | Lietuvos Respublika | AB Mašinų gamykla "Astra" | Išregistruota | 2024-11-21 12:32:42
1-645:1997 | Techninis metalinis I klasės saikiklis | SP-0,5 | Lietuvos Respublika | AB Mašinų gamykla "Astra" | Išregistruota | 2024-11-21 12:32:46
1-646:1997 | Techninis metalinis I klasės saikiklis | SP-1 | Lietuvos Respublika | AB Mašinų gamykla "Astra" | Išregistruota | 2024-11-21 12:32:46
1-647:1997 | Techninis metalinis I klasės saikiklis | SP-2 | Lietuvos Respublika | AB Mašinų gamykla "Astra" | Išregistruota | 2024-11-21 12:32:47
1-648:1997 | Techninis metalinis I klasės saikiklis | SP-5 | Lietuvos Respublika | AB Mašinų gamykla "Astra" | Išregistruota | 2024-11-21 12:32:47
2-1107:1999 | Techninis manometras | PT 45-P1-A2L | Jungtinės Amerikos Valstijos | REOTEMP | Išregistruota | 2024-11-21 12:34:50
2-1108:1999 | Techninis manometras | 45-... | Jungtinės Amerikos Valstijos | ASHCROFT | Išregistruota | 2024-11-21 12:34:51
2-1773:2003 | Techninis manometras | KRETEC 1533 | Vokietija | Firma "TECSIS GmbH" | Išregistruota | 2024-11-21 12:38:05
2-2185:2006 | Techninis manometras | MS2 | Italija | Firma "Nuova fima" | Išregistruota | 2024-11-21 12:39:59
2-2186:2006 | Techninis manometras | SP | Italija | Firma "Nuova fima" | Išregistruota | 2024-11-21 12:39:59
2-1424:2001 | Taršos monitorius | MicroCont H 13422 | Vokietija | RADOS Technology GmbH | Išregistruota | 2024-11-21 12:36:27
2-1305:2000 | Tarifinis elektroninis laikrodis | FM/1 digi 20 | Vokietija | Grasslin | Išregistruota | 2024-11-21 12:35:49
2-942:1999 | Tankio matuoklis (skysčių) | DA | Šveicarija | METTLER TOLEDO | Išregistruota | 2024-11-21 12:34:05
2-333:1996 | Tankio matuoklis (densimetras) | DENSIMETER 921 | Rusija | LEMIS | Išregistruota | 2024-11-21 12:31:20
2-2311:2008 | Tankio matuoklis (densimetras) | DDM 2911 | Jungtinės Amerikos Valstijos | "Rudolph Research Analytical" | Išregistruota | 2024-11-21 12:40:36
2-1252:2000 | Tankio ir koncentracijos matuoklis (densimetras) | DMA... | Austrija | Anton Paar GmbH | Išregistruota | 2024-11-21 12:35:35
2AT-2767:2024 | Tankio ir koncentracijos matuoklis (densimetras) | DMA 35 | Austrija | Anton Paar GmbH | Įregistruotas | 2024-12-16 11:07:27
2-2128:2006 | Talpyklų komplekso apskaitos sistema | HIMS | Nyderlandai | ENRAF B.V. | Išregistruota | 2024-11-21 12:39:43
2-726:1998 | Talpuminis matavimo zondas | 818 | Nyderlandai | ENRAF B.V. | Išregistruota | 2024-11-21 12:33:08
1-395:1996 | Takumo rodiklio nustatymo prietaisas | TNP-1 | Lietuvos Respublika | KTU | Išregistruota | 2024-11-21 12:31:36
2-161:1994 | Taksometras | MCT - 020 | Austrija | HALE | Išregistruota | 2024-11-21 12:30:34
1-189:1995 | Taksometras | AL - TAX/3 | Lietuvos Respublika | UAB "VĖLYVIS" | Išregistruota | 2024-11-21 12:30:43
1-451:1996 | Taksometras | TX - L07 | Lietuvos Respublika | UAB "Taksometrai" | Išregistruota | 2024-11-21 12:31:51
1-847:1998 | Taksofonas | Pulsar BTU LT | Lietuvos Respublika | UAB "Katra" | Išregistruota | 2024-11-21 12:33:43
2-344:1996 | Tachografas (kontrolinis prietaisas) | 1311-25 | Vokietija | Mannesmann Kienzle GmbH | Išregistruota | 2024-11-21 12:31:22
2-345:1996 | Tachografas (kontrolinis prietaisas) | 1314 | Vokietija | Mannesmann Kienzle GmbH | Išregistruota | 2024-11-21 12:31:23
2-1115:1999 | Tachografas | EGK 100 | Vokietija | Moto Meter GmbH | Išregistruota | 2024-11-21 12:34:53
2-1435:2001 | Tachografas | MTCO 1324 | Vokietija | MANNESMANN VDO AG | Išregistruota | 2024-11-21 12:36:31
2-520:1997 | Svorio matavimo sistema | 760 DC | Šveicarija | METTLER TOLEDO | Išregistruota | 2024-11-21 12:32:11
2-521:1997 | Svorio matavimo sistema | 0978 | Šveicarija | METTLER TOLEDO | Išregistruota | 2024-11-21 12:32:11
2-888:1999 | Svorio matavimo sistema | RWM1/RWM2 | Šveicarija | METTLER TOLEDO | Išregistruota | 2024-11-21 12:34:56
2-171:1995 | Svirtinės stalinės ciferblatinės svarstyklės | RN-10C13U | Ukraina | Kirovogrado g-kla | Išregistruota | 2024-11-21 12:30:38
2-841:1998 | Šviesiųjų naftos produktų išpilstymo sistema | CMS.1 | Vokietija | Mess und Fordertechnik Gwinner GmbH & Co | Išregistruota | 2024-11-21 12:33:41
2-427:1996 | Šviesių naftos produktų dvisienis rezervuaras 60 m³ | D 2500 | Vokietija | Stefan Nan GmbH | Išregistruota | 2024-11-21 12:31:45
2-353:1996 | Šviesių naftos produktų dvisienis rezervuaras | ELUTRON (PLASTEEL) | Vengrija | Tartaly es Vegyipari Gepgyar RT | Išregistruota | 2024-11-21 12:31:25
2-338:1996 | Šviesių naftos produktų dvisienis plieninis rezervuaras 60,0 m³ | D 2500 | Lietuvos Respublika |  | Išregistruota | 2024-11-21 12:31:21
2-1085:1999 | Svėrimo sistemos | S20-... | Vokietija | Soehnle Waagen GmbH+Co | Išregistruota | 2024-11-21 12:34:44
2-827:1998 | Svėrimo sistema su AD tipo skaičiavimo įrenginiu | LC - 4212 | Japonija | A & D Company, Ltd. | Išregistruota | 2024-11-21 12:33:38
2-997:1999 | Svėrimo sistema | 748 | Jungtinės Amerikos Valstijos | Cardinal Scale Manufacturing Co. | Išregistruota | 2024-11-21 12:34:20
1-1536:2001 | Svėrimo sistema | SILVER | Lietuvos Respublika | R.Katalinienės firma "Mingeda ir Ko." | Išregistruota | 2024-11-21 12:37:00
1-1541:2002 | Svėrimo sistema | Herkules | Lietuvos Respublika | UAB "Etermos technikos salonas" | Išregistruota | 2024-11-21 12:37:03
1-1665:2002 | Svėrimo sistema | CASAL | Lietuvos Respublika | UAB "Skalevita" | Išregistruota | 2024-11-21 12:37:35
1-1763:2003 | Svėrimo sistema | MTP - X - XX - XXXXXX | Lietuvos Respublika | UAB "Matavimo technika ir prietaisai" | Išregistruota | 2024-11-21 12:38:02
1-1774:2003 | Svėrimo sistema | CI - 2000 X | Lietuvos Respublika | R.Slonskio įmonė "Romasas" | Išregistruota | 2024-11-21 12:38:06
2-1498:2001 | Svėrimo ir etikečių spausdinimo-klijavimo sistema | ES 600 | Vokietija | ESPERA-Werke GmbH | Išregistruota | 2024-11-21 12:36:47
2-1315:2000 | Svarsčiai | E1 tikslumo klasės | Vokietija | Sartorius AG | Išregistruota | 2024-11-21 12:35:52
2-1316:2000 | Svarsčiai | E2 tikslumo klasės | Vokietija | Sartorius AG | Išregistruota | 2024-11-21 12:35:52
2-1317:2000 | Svarsčiai | F1 tikslumo klasės | Vokietija | Sartorius AG | Išregistruota | 2024-11-21 12:35:52
2-1318:2000 | Svarsčiai | F2 tiklumo klasės | Vokietija | Sartorius AG | Išregistruota | 2024-11-21 12:35:53
2-1426:2001 | Suspenduotų dalelių ore analizatorius | MP 101M | Prancūzija | Prancūzijos firma "Environnement S.A." | Išregistruota | 2024-11-21 12:36:28
2-2596:2019 | Suslėgtų gamtinių dujų kolonėlė | CH4DISP-CNG2H | Italija | La Societa Movingfluid S.r.l. | Įregistruotas | 2019-11-21 00:00:00
2-2752:2024 | Suslėgtų gamtinių dujų kolonėlė | SH | Ispanijos Karalystė | HAM CRIOGENICA, S. L. | Archyvas | 2024-10-30 09:52:42
2-2309:2008 | Suslėgtų gamtinių dujų įpylimo kolonėlės | DPG/Global | Italija | Dresser Wayne Pignone | Išregistruota | 2024-11-21 12:40:35
2-2359:2011 | Suslėgtų gamtinių dujų įpylimo kolonėlė (pripažinta tinkama naudoti) | CH4-M2B1S | Italija | ELLETTROGAS di Campanini Ernesto | Išregistruota | 2024-11-21 12:40:56
2-2686:2022 | Suslėgtų gamtinių dujų įpylimo kolonėlė | Helix CNG | Švedija | Dover Fueling Solutions UK LTD | Įregistruotas | 2022-12-20 00:00:00
1-1158:2000 | Suskystintų propano-butano dujų talpykla | COSMICA | Lietuvos Respublika | UAB "Cosmica" | Išregistruota | 2024-11-21 12:35:13
2-670:1997 | Suskystintų propano-butano dujų kuro išdavimo kolonėlė | KRAUS-MM | Lenkijos Respublika | Prekybos ir paslaugų įmonė "MAREK MYŠLIWIEC" | Išregistruota | 2024-11-21 12:32:52
2-740:1998 | Suskystintų dujų srauto matavimo skaitiklis | LPM - 100 | Jungtinės Amerikos Valstijos | Liqua-Tech Corporation | Išregistruota | 2024-11-21 12:33:12
2-164:1994 | Suskystintų dujų pilstymo kolonėlė | FG 124 EN | Vokietija | Schlumberger Schwelm | Išregistruota | 2024-11-21 12:30:35
2-423:1996 | Suskystintų dujų pilstymo kolonėlė | DP | Italija | Nuovo Pignone S. p. A | Išregistruota | 2024-11-21 12:31:44
2-912:1999 | Suskystintų dujų pilstymo kolonėlė | DV 1449-2 | Nyderlandai | DE VISSER | Išregistruota | 2024-11-21 12:33:56
2-1068:1999 | Suskystintų dujų pilstymo kolonėlė | 470X.0XXX/LPG | Čekija | Adast Systems A.S. | Išregistruota | 2024-11-21 12:34:41
2-1069:1999 | Suskystintų dujų pilstymo kolonėlė | 899X.6X2/LPG | Čekija | Adast Systems A.S. | Išregistruota | 2024-11-21 12:34:41
2-1522:2001 | Suskystintų dujų pilstymo kolonėlė | BMP 5XX/LPG | Čekija | Benč s.r.o. | Išregistruota | 2024-11-21 12:36:55
2-1782:2003 | Suskystintų dujų pilstymo kolonėlė | MT 74/XX | Italija | Nuova Migas s.r.l. | Išregistruota | 2024-11-21 12:38:08
2-1793:2003 | Suskystintų dujų pilstymo kolonėlė | Global Century LPG | Švedija | Dresser Wayne AB | Išregistruota | 2024-11-21 12:38:11
2-1109:1999 | Suskystintų dujų išpilstymo kolonėlė | FAS | Vokietija | Flussiggas-Anlagen GmbH | Išregistruota | 2024-11-21 12:34:52
2-1148:2000 | Suskystintų dujų išpilstymo kolonėlė | W1-LPG | Vokietija | WAYNE DRESSER EUROPE S.A. | Išregistruota | 2024-11-21 12:35:04
2-2092:2006 | Suskystintų dujų išpilstymo kolonėlė | PETRO-PRIMUS XX | Lenkijos Respublika | Firma "MM PETRO Sp.z.o.o." | Išregistruota | 2024-11-21 12:39:33
2-829:1998 | Surenkama metrolazdė | MŠA-K | Ukraina | Kontakt | Išregistruota | 2024-11-21 12:33:38
2-1399:2001 | Surenkama metrolazdė | MŠA | Ukraina | Kontakt | Išregistruota | 2024-11-21 12:36:20
2-206:1995 | Sunkiųjų naftos produktų talpa 19850 dm³ | N20/L | Lenkijos Respublika | g-kla "Metalchem" | Išregistruota | 2024-11-21 12:30:47
2-1715:2003 | Sūkurinis srauto matuoklis | Prowirl 77 | Vokietija | Endress & Hauser GmbH & Co | Išregistruota | 2024-11-21 12:37:49
2-2308:2008 | Sūkurinis garo ir garo kondensato debito matuoklis | Prowirl 72 | Vokietija | Endress+Hauser Messtechnik GmbH+CO. KG | Išregistruota | 2024-11-21 12:40:35
2-36:1993 | Sūkurinis garo apskaitos prietaisas | VORFLO | Danija | Danfoss | Išregistruota | 2024-11-21 12:30:02
2-2361:2011 | Sūkurinis debito matuoklis | Innova-Mass 240 | Jungtinės Amerikos Valstijos | Sierra Instruments Inc. | Įregistruotas | 2011-01-14 00:00:00
2-2464:2014 | Sūkurinis debito matuoklis | Prowirl X 200 | Vokietija | Endress & Hauser GmbH & Co | Išregistruota | 2024-11-21 12:41:26
2-556:1997 | Sūkurinis debitmatis | PROWIRL 70 | Vokietija | Endress & Hauser GmbH & Co | Išregistruota | 2024-11-21 12:32:22
1-977:1999 | Stiklinių butelių apskaitos skaitiklis su fiskaline atmintimi | BAS - 1 | Lietuvos Respublika | UAB "VIKAMA" | Išregistruota | 2024-11-21 12:34:14
2-1294:2000 | Stiklinis termometras | ASTM | Vokietija | Arno Amarell GmbH | Išregistruota | 2024-11-21 12:35:46
2-2213:2006 | Stiklinis matavimo cilindras | Steklopribor | Ukraina | Įmonė "Steklopribor" | Išregistruota | 2024-11-21 12:40:07
2-1126:1999 | Stiklinis gyvsidabrinis termometras | ARTSANA | Italija | ARTSANA | Išregistruota | 2024-11-21 12:35:00
2-2208:2006 | Stiklinis areometras | AXX - X | Ukraina | Įmonė "Steklopribor" | Išregistruota | 2024-11-21 12:40:05
2-1380:2001 | Stiklinio pluošto matavimo juostos | 31, 42 | Vokietija | Stabila | Išregistruota | 2024-11-21 12:36:12
2-2212:2006 | Stiklinė matavimo mikrobiuretė | Steklopribor | Ukraina | Įmonė "Steklopribor" | Išregistruota | 2024-11-21 12:40:07
2-2214:2006 | Stiklinė matavimo menzūra | Steklopribor | Ukraina | Įmonė "Steklopribor" | Išregistruota | 2024-11-21 12:40:07
2-2211:2006 | Stiklinė matavimo kolba | Steklopribor | Ukraina | Įmonė "Steklopribor" | Išregistruota | 2024-11-21 12:40:06
2-75:1993 | Statinis ultragarsinis šilumos skaitiklis | 2WR2 Pollustat | Vokietija | Spanner Pollux GmbH | Išregistruota | 2024-11-21 12:30:13
2-105:1994 | Statinis šilumos skaitiklis | 2WR...(SICLIMAT) | Vokietija | Siemens AG | Išregistruota | 2024-11-21 12:30:21
2-402:1996 | Stalinės ciferblatinės svarstyklės | SJ-15 | Lenkijos Respublika | Liublino svarstyklių gamykla | Išregistruota | 2024-11-21 12:31:38
2-2043:2005 | Stacionarus žaliavinio pieno bakterinio užterštumo analizatorius | Bentley BactoCount IBC | Jungtinės Amerikos Valstijos | Bentley Instruments, Inc. | Išregistruota | 2024-11-21 12:39:19
1-1441:2001 | Stacionarus dvisienis skystų naftos produktų rezervuaras | DR | Lietuvos Respublika | UAB "Narūnas" | Išregistruota | 2024-11-21 12:36:32
2-1309:2000 | Stacionarus dujų analizatorius | AGT - O2 | Baltarusija | NTC ENOTECH | Išregistruota | 2024-11-21 12:35:50
2-1335:2000 | Stacionarus dujų analizatorius | AGT - CO | Baltarusija | NTC ENOTECH | Išregistruota | 2024-11-21 12:36:01
2-2155:2006 | Stacionarus automobilių greičio matuoklis | GTC-D | Nyderlandai | Firma "Gatsometer B.V." | Išregistruota | 2024-11-21 12:39:50
2-2260:2007 | Stacionarus automobilių greičio matuoklis | GTC - GS11 | Nyderlandai | Firma "Gatsometer B.V." | Išregistruota | 2024-11-21 12:40:22
1-2520:2016 | Stacionarus alkotesteris | Alcotester IPS-A1 | Lietuvos Respublika | UAB ,,Inovatyvių procesų sprendimai" | Įregistruotas | 2016-10-20 00:00:00
2-347:1996 | Stacionarinis kontrolinis kompiuteris (tachografų patikrai) | 1601-25 | Vokietija | Mannesmann Kienzle GmbH | Išregistruota | 2024-11-21 12:31:23
2-2189:2006 | Stacionari transporto priemonių greičio matavimo sistema | MultaRadar S580 | Vokietija | ROBOT Visual Systems GmbH | Išregistruota | 2024-11-21 12:40:00
2-2376:2011 | Stacionari transporto priemonių greičio matavimo ir raudonos šviesos pažeidimų fiksavimo sistema | TraffiStar SR520 | Vokietija | "JENOPTIK Robot GmbH" | Įregistruotas | 2011-06-13 00:00:00
2-2030:2005 | Stacionari transporto priemonių greičio matavimo ir raudonos šviesos pažeidimo sistema | TraffiPhot | Vokietija | ROBOT Visual Systems GmbH | Įregistruotas | 2005-07-28 00:00:00
2-2550:2017 | Stacionari greičio ir raudonos šviesos pažeidimų sistema | Robot TraffiStar SR590 | Vokietija | "JENOPTIK Robot GmbH" | Įregistruotas | 2017-10-10 00:00:00
2-1673:2002 | Stacionari automobilių greičio matavimo sistema | Traffipax | Vokietija | ROBOT Visual Systems GmbH | Išregistruota | 2024-11-21 12:37:37
2-2567:2018 | Stacionari arba mobili greičio matavimo ir raudonos šviesos pažeidimų fiksavimo sistema | Robot TraffiStar SR390 | Vokietija | "JENOPTIK Robot GmbH" | Įregistruotas | 2018-08-12 00:00:00
2-811:1998 | Stabdžių tikrinimo stendas | BREKON 230 | Vokietija | HOFMANN | Išregistruota | 2024-11-21 12:33:33
2-1225:2000 | Stabdžių tikrinimo stendas | Beisbarth Micro-Brake 6000 | Vokietija | Lehnard GmbH | Išregistruota | 2024-11-21 12:35:30
2-1290:2000 | Stabdžių tikrinimo stendas | SAFELANE PRO | Vokietija | Hofmann Werkstatt - Technik GmbH | Išregistruota | 2024-11-21 12:35:45
2-1291:2000 | Stabdžių tikrinimo stendas | SAFELANE TRUCK | Vokietija | Hofmann Werstatt-Technik GmbH | Išregistruota | 2024-11-21 12:35:45
2-1373:2001 | Stabdžių tikrinimo stendas | SUN SBA | Nyderlandai | SUN Electric Europe BV | Išregistruota | 2024-11-21 12:36:10
2-1564:2002 | Stabdžių tikrinimo stendas | Varioflex 306S | Vokietija | AHS Wildau GmbH & Co.KG | Išregistruota | 2024-11-21 12:37:08
2-1565:2002 | Stabdžių tikrinimo stendas | Multiflex 06 | Vokietija | AHS Wildau GmbH & Co.KG | Išregistruota | 2024-11-21 12:37:08
2-1801:2003 | Stabdžių tikrinimo stendas | Micro-brake 8000/8100 | Vokietija | Įmonė "Beissbarth GmbH" | Išregistruota | 2024-11-21 12:38:12
2-2104:2006 | Stabdžių tikrinimo stendas | B67A | Vokietija | Firma "SAXON Pruftechnik GmbH" | Išregistruota | 2024-11-21 12:39:36
2-567:1997 | Srovės transformatorius (400A/5A) | ARM 3/N2F | Italija | MAGRINI GALILEO | Išregistruota | 2024-11-21 12:32:25
2-382:1996 | Srovės transformatorius | IMBD 145 A4 | Švedija | ABB HV SWITCHGEAR AB | Išregistruota | 2024-11-21 12:31:32
2-699:1998 | Srovės transformatorius | IMSc | Lenkijos Respublika | ZWAR | Išregistruota | 2024-11-21 12:33:01
1-700:1998 | Srovės transformatorius | TAL - 0,72 N3 | Lietuvos Respublika | UAB "Elfita" | Įregistruotas | 1998-03-09 00:00:00
2-742:1998 | Srovės transformatorius | CT 12 | Vokietija | AEG | Išregistruota | 2024-11-21 12:33:13
2-750:1998 | Srovės transformatorius | IMP | Lenkijos Respublika | ZWAR | Išregistruota | 2024-11-21 12:33:15
2-751:1998 | Srovės transformatorius | IMW | Lenkijos Respublika | ZWAR | Išregistruota | 2024-11-21 12:33:16
2-752:1998 | Srovės transformatorius | IMS | Lenkijos Respublika | ZWAR | Išregistruota | 2024-11-21 12:33:16
2-955:1999 | Srovės transformatorius | JOF 123 | Šveicarija | PFIFFNER | Išregistruota | 2024-11-21 12:34:08
2-1059:1999 | Srovės transformatorius | CT-12 | Vokietija | AEG Kondensatoren und Wandler GmbH | Išregistruota | 2024-11-21 12:34:38
2-1156:2000 | Srovės transformatorius | KOFD 12 | Suomija | ABB transmit Oy | Išregistruota | 2024-11-21 12:35:08
2-1171:2000 | Srovės transformatorius | IMZ 10 | Lenkijos Respublika | ABB Zwar | Išregistruota | 2024-11-21 12:35:09
2-1172:2000 | Srovės transformatorius | ISZ 10 | Lenkijos Respublika | ABB Zwar | Išregistruota | 2024-11-21 12:35:09
2-1173:2000 | Srovės transformatorius | IBZ 12 | Lenkijos Respublika | ABB Zwar | Išregistruota | 2024-11-21 12:35:10
2-1174:2000 | Srovės transformatorius | IWZ 12 | Lenkijos Respublika | ABB Zwar | Išregistruota | 2024-11-21 12:35:10
2-1243:2000 | Srovės transformatorius | AB24 | Šveicarija | Altstom pagamintas Turkijos g-kloje Alce | Išregistruota | 2024-11-21 12:35:11
2-1244:2000 | Srovės transformatorius | A32K-9 | Šveicarija | Altstom pagamintas Turkijos g-kloje Alce | Išregistruota | 2024-11-21 12:35:11
2-1245:2000 | Srovės transformatorius | A23B | Šveicarija | Altstom pagamintas Turkijos g-kloje Alce | Išregistruota | 2024-11-21 12:35:11
2-1277:2000 | Srovės transformatorius | TCOA | Prancūzija | SADTEM | Išregistruota | 2024-11-21 12:35:12
2-1302:2000 | Srovės transformatorius | IMSd | Lenkijos Respublika | ABB Zwar | Išregistruota | 2024-11-21 12:35:12
2-1304:2000 | Srovės transformatorius | ISWa | Lenkijos Respublika | ABB Zwar | Išregistruota | 2024-11-21 12:35:13
2-1276:2000 | Srovės transformatorius | TOL-10-1 | Rusija | Sverdlovskij zavod transformatorov toka | Išregistruota | 2024-11-21 12:35:43
2-1349:2001 | Srovės transformatorius | 4MA | Vokietija | WTW GmbH | Išregistruota | 2024-11-21 12:36:03
2-1350:2001 | Srovės transformatorius | IMB | Švedija | ABB HV SWITCHGEAR AB | Išregistruota | 2024-11-21 12:36:03
2-1353:2001 | Srovės transformatorius | TPO 7 | Čekija | ABB s.r.o. | Išregistruota | 2024-11-21 12:36:04
2-1413:2001 | Srovės transformatorius | TCOA | Prancūzija | SADTEM | Išregistruota | 2024-11-21 12:36:23
2-1342:2001 | Srovės transformatorius | 4ME | Vokietija | WTW GmbH | Išregistruota | 2024-11-21 12:36:25
2-1508:2001 | Srovės transformatorius | TPU 4 | Lietuvos Respublika |  | Išregistruota | 2024-11-21 12:36:51
2-1509:2001 | Srovės transformatorius | TP 7 | Čekija | ABB s.r.o. | Išregistruota | 2024-11-21 12:36:52
2-1579:2002 | Srovės transformatorius | 4MD12XC | Vokietija | Siemens AG | Išregistruota | 2024-11-21 12:37:11
2-1581:2002 | Srovės transformatorius | CA. | Ispanijos Karalystė | Electrotecnica Arteche Hermanos, S.A. | Išregistruota | 2024-11-21 12:37:12
2-1593:2002 | Srovės transformatorius | ASS | Vokietija | Wandler-und Transformatoren-Werk Wirges GmbH | Išregistruota | 2024-11-21 12:37:15
2-1595:2002 | Srovės transformatorius | TPO 6x.xx | Čekija | ABB s.r.o. | Išregistruota | 2024-11-21 12:37:16
2-1596:2002 | Srovės transformatorius | TP 7 x.xx. | Čekija | ABB s.r.o. | Išregistruota | 2024-11-21 12:37:16
2-1599:2002 | Srovės transformatorius | IHBF 12A 21 | Čekija | ABB s.r.o. | Išregistruota | 2024-11-21 12:37:17
2-1628:2002 | Srovės transformatorius | 4MC | Vokietija | Alstom Grid Messwandler GmbH (iki 2010 m. KG Ritz Messwandler GmbH & Co.) | Išregistruota | 2024-11-21 12:37:26
2-1639:2002 | Srovės transformatorius | IOSK 123 | Šveicarija | Haefely Trench | Išregistruota | 2024-11-21 12:37:29
2-1680:2002 | Srovės transformatorius | AB 36 | Turkija | Alce Elektrik Sanayi ve Ticaret A.S. | Išregistruota | 2024-11-21 12:37:39
2-1708:2003 | Srovės transformatorius | KEPO x | Prancūzija | SADTEM | Išregistruota | 2024-11-21 12:37:47
2-1711:2003 | Srovės transformatorius | TO - 0,66 U2N | Ukraina | Ukrainos Zaporožės įmonė "Neon" | Išregistruota | 2024-11-21 12:37:48
2-1713:2003 | Srovės transformatorius | TPL - 10M | Rusija | Sverdlovskij zavod transformatorov toka | Išregistruota | 2024-11-21 12:37:49
2-1714:2003 | Srovės transformatorius | TLM - 10 | Rusija | "Samarskij transformator" | Išregistruota | 2024-11-21 12:37:49
2-1733:2003 | Srovės transformatorius | T 0,66 | Rusija | Firma "Somarskij transformator" | Išregistruota | 2024-11-21 12:37:53
2-1734:2003 | Srovės transformatorius | TŠP 0,66 | Rusija | Sverdlovskij zavod transformatorov toka | Išregistruota | 2024-11-21 12:37:53
2-1737:2003 | Srovės transformatorius | IPZ | Lenkijos Respublika | ABB Zwar | Išregistruota | 2024-11-21 12:37:54
2-1756:2003 | Srovės transformatorius | OSKF | Vokietija | Alstom Grid Messwandler GmbH (iki 2010 m. KG Ritz Messwandler GmbH & Co.) | Išregistruota | 2024-11-21 12:37:59
2-1764:2003 | Srovės transformatorius | ASG XX - XX | Vokietija | Wandler-und Transformatoren-Werk Wirges GmbH | Išregistruota | 2024-11-21 12:38:03
2-1766:2003 | Srovės transformatorius | GSA XXX - XX | Vokietija | KWK Messwandler GmbH & Co.KG | Išregistruota | 2024-11-21 12:38:04
2-1767:2003 | Srovės transformatorius | TPU 4X.XX. | Čekija | ABB s.r.o. | Išregistruota | 2024-11-21 12:38:04
2-1777:2003 | Srovės transformatorius | GSWF | Vokietija | KWK Messwandler GmbH & Co.KG | Išregistruota | 2024-11-21 12:38:06
2-1913:2004 | Srovės transformatorius | SAS 362 | Vokietija | Firma "Trench Germany GmbH" | Išregistruota | 2024-11-21 12:38:43
2-1918:2004 | Srovės transformatorius | 4MD... | Vokietija | Siemens AG | Įregistruotas | 2004-07-26 00:00:00
2-1974:2004 | Srovės transformatorius | APE | Kroatija | Firma "Končar" | Išregistruota | 2024-11-21 12:39:01
2-1976:2004 | Srovės transformatorius | SW | Prancūzija | SADTEM | Išregistruota | 2024-11-21 12:39:01
2-2005:2005 | Srovės transformatorius | TPU 6 x.xx. | Čekija | ABB s.r.o. | Išregistruota | 2024-11-21 12:39:09
2-2018:2005 | Srovės transformatorius | AR | Italija | Firma "Nuova Magrini Galileo S.p.A." | Išregistruota | 2024-11-21 12:39:12
2-2020:2005 | Srovės transformatorius | GIS | Vokietija | RITZ Messwandler GmbH & Co. | Išregistruota | 2024-11-21 12:39:13
2-2114:2006 | Srovės transformatorius | AD | Italija | Firma "Schneider Electric S.p.A." | Išregistruota | 2024-11-21 12:39:39
2-2122:2006 | Srovės transformatorius | AB XX | Turkija | Firma "Alce Electrical Industries Corp." | Išregistruota | 2024-11-21 12:39:41
2-2325:2009 | Srovės transformatorius | GSWS | Vokietija | RITZ Messwandler GmbH & Co. | Išregistruota | 2024-11-21 12:40:46
2-2329:2009 | Srovės transformatorius | AA | Italija | Tesar | Išregistruota | 2024-11-21 12:40:47
2-2341:2010 | Srovės transformatorius | EIRK, CHA, CHS | Vokietija | Ritz Instrument Transformers GmBH | Išregistruota | 2024-11-21 12:40:51
2-2345:2010 | Srovės transformatorius | KAS | Čekija | BV Elektronic s.r.o. | Įregistruotas | 2010-06-29 00:00:00
2-2363:2011 | Srovės transformatorius | KOKS | Čekija | ABB s.r.o. | Išregistruota | 2024-11-21 12:40:57
2-2371:2011 | Srovės transformatorius | CTS | Nyderlandai | EATON Holec | Įregistruotas | 2011-05-27 00:00:00
2-2373:2011 | Srovės transformatorius | CTB | Danija | EATON ELECTRIC Aps | Įregistruotas | 2011-06-06 00:00:00
2-2385:2011 | Srovės transformatorius | AGU | Kroatija | KONČAR-Instrument Transformers Inc. | Įregistruotas | 2011-10-26 00:00:00
2-2404:2012 | Srovės transformatorius | ADX XXS | Turkija | PFIFFNER Transformatör ve Elektrik Gerecleri Üretim San. Tic. A.S. | Išregistruota | 2024-11-21 12:41:09
2-2444:2013 | Srovės transformatorius | CGT | Vokietija | Josef Zelisko GmbH | Išregistruota | 2024-11-21 12:41:19
2-2448:2013 | Srovės transformatorius | ACM-12 | Ispanijos Karalystė | Electrotecnica Arteche Hermanos, S.A. | Išregistruota | 2024-11-21 12:41:20
2-2469:2014 | Srovės transformatorius | TPOL-10 | Rusija | Sverdlovskij zavod transformatorov toka | Išregistruota | 2024-11-21 12:41:29
2-2536:2017 | Srovės transformatorius | 2PRK | Austrija | Dr. Techn. Zelisko GmbH | Įregistruotas | 2017-05-17 00:00:00
2-2537:2017 | Srovės transformatorius | 1PRK | Austrija | Dr. Techn. Zelisko GmbH | Įregistruotas | 2017-05-17 00:00:00
2-2543:2017 | Srovės transformatorius | 1PRK-10 | Austrija | Dr. techn. Josef Zelisko GmbH | Įregistruotas | 2017-08-04 00:00:00
2-2547:2017 | Srovės transformatorius | ARU1 | Italija | Firma "Schneider Electric S.p.A." | Įregistruotas | 2017-09-14 00:00:00
2-2593:2019 | Srovės transformatorius | GSA | Vokietija | Ritz Instrument Transformers GmBH | Įregistruotas | 2019-07-23 00:00:00
2-2599:2019 | Srovės transformatorius | E3WB1-3 | Vokietija | EFEN GmbH | Įregistruotas | 2019-12-31 00:00:00
2-560:1997 | Srovės replės | FLUKE | Jungtinės Amerikos Valstijos | FLUKE | Išregistruota | 2024-11-21 12:32:23
2-1437:2001 | Srovės replės | FINEST 113 | Pietų Korėja | Fine Instruments Corp. | Išregistruota | 2024-11-21 12:36:32
2-1605:2002 | Srovės replės | mš 3030 | Prancūzija | Sefram Instruments & Systems | Išregistruota | 2024-11-21 12:37:18
2-1678:2002 | Srovės replės | WAVETEK CDM 600 | Jungtinė Karalystė | Wavetek | Išregistruota | 2024-11-21 12:37:38
2-1682:2002 | Srovės replės | F1... | Prancūzija | Chauvin Arnoux | Išregistruota | 2024-11-21 12:37:39
2-1683:2002 | Srovės replės | FLUKE 3 | Nyderlandai | Fluke | Išregistruota | 2024-11-21 12:37:39
2-2675:2015 | Srovės matavimo transformatorius | STN */** | Serbija | FMT Fabrika mernih transformatora Zaječar d.o.o. | Įregistruotas | 2022-07-28 00:00:00
2-1071:1999 | Srovės matavimo transformatorius | IMZ-10 | Lenkijos Respublika | ABB Zwar | Išregistruota | 2024-11-21 12:34:41
2-1489:2001 | Srovės matavimo transformatorius | AB 12 | Šveicarija | Alsthom | Išregistruota | 2024-11-21 12:36:45
2-2032:2005 | Srovės matavimo transformatorius | IOSK 362 | Prancūzija | Firma "Trench France S.A." | Išregistruota | 2024-11-21 12:39:16
2-2234:2007 | Srovės matavimo transformatorius | IMZ | Lenkijos Respublika | Firma "ABB Sp.z.o.o." | Išregistruota | 2024-11-21 12:40:14
2-2251:2007 | Srovės matavimo transformatorius | JOF | Šveicarija | Firma "Pfiffner Messwandler AG" | Išregistruota | 2024-11-21 12:40:20
2-2254:2007 | Srovės matavimo transformatorius | EXK-CTO | Šveicarija | Firma "AG Emil Pfiffner & Co." | Išregistruota | 2024-11-21 12:40:21
2-2270:2007 | Srovės matavimo transformatorius | JK | Šveicarija | Firma "Pfiffner Messwandler AG" | Išregistruota | 2024-11-21 12:40:25
2-2306:2008 | Srovės matavimo transformatorius | F35-CT4 | Lietuvos Respublika | Areva T&D SA (Alstom grid) filialas Lietuvoje | Išregistruota | 2024-11-21 12:40:34
2-2457:2013 | Srovės matavimo transformatorius | ATB | Turkija | ESITAS ELEKTRIK SANAVI TIC. A.S. | Įregistruotas | 2023-12-14 00:00:00
2-2477:2015 | Srovės matavimo transformatorius | JOF123 | Šveicarija | Firma "Pfiffner Messwandler AG" | Įregistruotas | 2015-03-06 00:00:00
2-2495:2015 | Srovės matavimo transformatorius | KAP | Turkija | ESITAS ELEKTRIK SANAVI TIC. A.S. | Įregistruotas | 2015-09-18 00:00:00
2-2500:2015 | Srovės matavimo transformatorius | 4 MC | Vokietija | RITZ Messwandler GmbH & Co. | Įregistruotas | 2015-10-16 00:00:00
2-2509:2015 | Srovės matavimo transformatorius | SGS | Austrija | Zelisko Elektrotechnik und Elektronik | Įregistruotas | 2015-12-10 00:00:00
2-2558:2018 | Srovės matavimo transformatorius | IGE 0,5b | Vokietija | Ritz Instrument Transformers GmBH | Įregistruotas | 2018-02-19 00:00:00
2-2569:2018 | Srovės matavimo transformatorius | ARC6 | Italija | Firma "Schneider Electric S.p.A." | Įregistruotas | 2018-05-21 00:00:00
2-2572:2018 | Srovės matavimo transformatorius | CA-123 | Ispanijos Karalystė | Electrotecnica Arteche Hermanos S.L. | Įregistruotas | 2018-10-02 00:00:00
2-2635:2021 | Srovės matavimo transformatorius | PA | Lenkijos Respublika | ABB Power Grids Poland Sp.zo.o. | Įregistruotas | 2021-04-15 00:00:00
2-2639:2021 | Srovės matavimo transformatorius | CMA248/78 | Austrija | Zelisko Elektrotechnik und Elektronik | Įregistruotas | 2021-05-11 00:00:00
2-2640:2021 | Srovės matavimo transformatorius | ABX-z | Turkija | ALCE ELEKTRIK | Įregistruotas | 2021-05-18 00:00:00
2-2643:2021 | Srovės matavimo transformatorius | TPU 4X.XX | Čekija | ABB s.r.o. | Įregistruotas | 2021-05-24 00:00:00
2-2655:2021 | Srovės matavimo transformatorius | TAT101XXXXXX | Italija | FRER SrI | Įregistruotas | 2022-09-28 00:00:00
2-2665:2021 | Srovės matavimo transformatorius | KOKM | Čekija | ABB s.r.o. | Įregistruotas | 2022-02-24 00:00:00
2-2672:2022 | Srovės matavimo transformatorius | TAC051XXXXXX | Italija | FRER SrI | Įregistruotas | 2022-06-15 00:00:00
2-2673:2022 | Srovės matavimo transformatorius | TAC033XXXXXX | Italija | FRER SrI | Įregistruotas | 2022-06-22 00:00:00
2-2678:2022 | Srovės matavimo transformatorius | CHA***/** | Austrija | Dr. techn. Josef Zelisko GmbH | Įregistruotas | 2022-09-02 00:00:00
2-2679:2022 | Srovės matavimo transformatorius | AR***/*** | Italija | Semar Electric srl Unipersonale | Įregistruotas | 2022-09-07 00:00:00
2-2683:2022 | Srovės matavimo transformatorius | LZZB9G-**/**** ** | Kinijos Liaudies Respublika | ABB Electrical Equipment (Xiamen) Co, Ltd. | Įregistruotas | 2023-09-07 00:00:00
2-2690:2020 | Srovės matavimo transformatorius | TPO 6x.xx | Čekija | ABB s.r.o. | Įregistruotas | 2023-02-09 00:00:00
2-2691:2019 | Srovės matavimo transformatorius | TPO 7x.xx | Čekija | ABB s.r.o. | Įregistruotas | 2023-02-09 00:00:00
2-2693:2020 | Srovės matavimo transformatorius | ATH* | Turkija | ESITAS ELEKTRIK SANAVI TIC. A.S. | Išregistruota | 2024-11-21 12:44:30
2-2695:2022 | Srovės matavimo transformatorius | BPnN (s; k; r) | Lenkijos Respublika | BEZPOL Sp. z. o. o. | Įregistruotas | 2023-03-06 00:00:00
2-2696:2021 | Srovės matavimo transformatorius | GSWS | Vokietija | Ritz Instrument Transformers GmBH | Įregistruotas | 2023-03-22 00:00:00
2-2702:2023 | Srovės matavimo transformatorius | ENT.A | Turkija | ENTES Elektronik Cihazlar Imalat ve Ticaret A. S. | Įregistruotas | 2023-06-29 00:00:00
2-2706:2023 | Srovės matavimo transformatorius | AR01a | Turkija | ESITAS ELEKTRIK SANAVI TIC. A.S. | Įregistruotas | 2023-08-09 00:00:00
2-2707:2023 | Srovės matavimo transformatorius | ATH-125 | Turkija | EMEK Elektrik Endustrisi A.S. | Įregistruotas | 2023-08-16 00:00:00
2-2709:2023 | Srovės matavimo transformatorius | ATH* | Turkija | ESITAS ELEKTRIK SANAVI TIC. A.S. | Įregistruotas | 2023-10-19 00:00:00
2-2714:2023 | Srovės matavimo transformatorius | SAA 123 | Vokietija | Firma "Trench Germany GmbH" | Įregistruotas | 2023-11-24 00:00:00
2-2721:2023 | Srovės matavimo transformatorius | TAC010XXXXXX | Italija | FRER SrI | Įregistruotas | 2023-12-28 00:00:00
2-2722:2018 | Srovės matavimo transformatorius | TPU 6x.xx | Čekija | ABB s.r.o. | Įregistruotas | 2024-01-12 00:00:00
2-2731:2024 | Srovės matavimo transformatorius | BCT | Turkija | ENPAY Endustriyel Pazarlama ve Yatirim A.S. | Įregistruotas | 2024-04-18 00:00:00
2-2735:2024 | Srovės matavimo transformatorius | IOSK | Italija | Trench Italia S.r.l. | Įregistruotas | 2024-05-17 00:00:00
2-2745:2024 | Srovės matavimo transformatorius | KATK | Turkija | Alce Elektrik Sanayi ve Ticaret A.S. | Išregistruota | 2024-10-30 09:50:09
2-2746:2024 | Srovės matavimo transformatorius | KATO-5 | Turkija | Alce Elektrik Sanayi ve Ticaret A.S. | Išregistruota | 2024-10-30 09:50:09
2-2749:2024 | Srovės matavimo transformatorius | ATH 17 | Turkija | ESITAS ELEKTRIK SANAVI TIC. A.S. | Išregistruota | 2024-10-30 09:50:09
2-1716:2003 | Srovės keitiklis | MPI... | Latvija | Arcus Elektronika Ltd. | Išregistruota | 2024-11-21 12:37:50
2-753:1998 | Srovės kalibratorius | mAcal-R | Danija | AMETEK Denmark A/S | Išregistruota | 2024-11-21 12:33:16
2-2490:2015 | Srovės matavimo transformatorius | CA-420 | Ispanijos Karalystė | Electrotecnica Arteche Hermanos, S.A. | Įregistruotas | 2015-07-28 00:00:00
2-2516:2016 | Srauto ir energijos skaičiuotuvas | RMS 621 | Šveicarija | Endress+Hauser AG | Įregistruotas | 2016-04-22 00:00:00
2-2517:2016 | Srauto ir energijos skaičiuotuvas | RMC 621 | Šveicarija | Endress+Hauser AG | Įregistruotas | 2016-04-22 00:00:00
2-981:1999 | Srauto indikatorius/skaitiklis | INTELLECT-69 | Jungtinės Amerikos Valstijos | Kessler Ellis Products Co. | Išregistruota | 2024-11-21 12:34:15
2-1946:2004 | Spyruoklinis manometras | LR - XXX.X.XXX.XXXX.X | Vokietija | Firma "Druck & Temperatur Leitenberger GmbH | Išregistruota | 2024-11-21 12:38:52
2-1385:2001 | Spirometras | VICATEST P2 | Vokietija | Marguette Hellige GmbH | Išregistruota | 2024-11-21 12:36:13
2-2498:2015 | Spektrometras | Bruker | Vokietija | "Bruker Optics GmbH" | Įregistruotas | 2015-10-06 00:00:00
2-496:1997 | Spektrofotometras | SPECTRONIC GENESYS 5 | Jungtinės Amerikos Valstijos | SPECTRONIC INSTRUMENTS, INC | Išregistruota | 2024-11-21 12:32:05
2-652:1997 | Spektrofotometras | SPECTRONIC GENESYS 2 | Lietuvos Respublika |  | Išregistruota | 2024-11-21 12:32:48
2-781:1998 | Spektrofotometras | SPECTRONIC 20 GENESYS | Jungtinės Amerikos Valstijos | SPECTRONIC INSTRUMENTS, INC. | Išregistruota | 2024-11-21 12:33:24
2-795:1998 | Spektrofotometras | CARY 1 | Jungtinės Amerikos Valstijos | VARIAN | Išregistruota | 2024-11-21 12:33:28
2-852:1998 | Spektrofotometras | 6105 | Jungtinė Karalystė | Jenway Limited | Išregistruota | 2024-11-21 12:33:45
2-992:1999 | Spektrofotometras | SPECTRONIC GENESYS 8 | Jungtinės Amerikos Valstijos | Spectronic Instruments, INC | Išregistruota | 2024-11-21 12:34:18
2-1022:1999 | Spektrofotometras | Lambda | Jungtinės Amerikos Valstijos | Perkin Elmer | Išregistruota | 2024-11-21 12:34:27
2-1045:1999 | Spektrofotometras | HELIOS | Jungtinė Karalystė | Unicam | Išregistruota | 2024-11-21 12:34:31
2-1046:1999 | Spektrofotometras | UV 300/UV 2 | Jungtinė Karalystė | Unicam | Išregistruota | 2024-11-21 12:34:34
2-1047:1999 | Spektrofotometras | UV 500/UV 3 | Jungtinė Karalystė | Unicam | Išregistruota | 2024-11-21 12:34:34
2-1048:1999 | Spektrofotometras | UV 550/UV 4 | Jungtinė Karalystė | Unicam | Išregistruota | 2024-11-21 12:34:35
2-1128:1999 | Spektrofotometras | UV | Japonija | Shimadzu Corporation | Išregistruota | 2024-11-21 12:35:00
2-1336:2000 | Spektrofotometras | GENESYS 10 | Jungtinės Amerikos Valstijos | Spectronic Unicam | Išregistruota | 2024-11-21 12:35:57
2-1640:2002 | Spektrofotometras | 6300 | Jungtinė Karalystė | Jenway Limited | Išregistruota | 2024-11-21 12:37:29
2-1641:2002 | Spektrofotometras | 6400 | Jungtinė Karalystė | Jenway Limited | Išregistruota | 2024-11-21 12:37:29
2-1642:2002 | Spektrofotometras | 6500 | Jungtinė Karalystė | Jenway Limited | Išregistruota | 2024-11-21 12:37:29
2-1703:2003 | Spektrofotometras | Cintra | Australija | GBC | Išregistruota | 2024-11-21 12:37:44
2-1904:2004 | Spektrofotometras | Spectronic GENESYS 6 | Jungtinės Amerikos Valstijos | Thermo Electron Corporation | Išregistruota | 2024-11-21 12:38:41
2-2206:2006 | Spektrofotometras | DR | Vokietija | Firma "Hach Lange GmbH" | Išregistruota | 2024-11-21 12:40:05
2-2284:2008 | Spektrofotometras | ELx | Jungtinės Amerikos Valstijos | Biotek Instruments | Išregistruota | 2024-11-21 12:40:28
2-2331:2009 | Spektrofotometras | UV-1800 | Japonija | Shimadzu Corporation | Išregistruota | 2024-11-21 12:40:48
2-2335:2010 | Spektrofotometras | T60 (U) | Jungtinė Karalystė | PG Instruments Ltd. | Išregistruota | 2024-11-21 12:40:49
2-2546:2017 | Spektrofotometras | Libra S | Airija | ,,Biochrom Ltd" | Įregistruotas | 2017-09-11 00:00:00
2-2600:2020 | Spektrofotometras | Genesys | Jungtinės Amerikos Valstijos | Thermo Fisher Scientific | Įregistruotas | 2020-02-05 00:00:00
2-2646:2021 | Spektrofotometras | UV | Japonija | Shimadzu Corporation | Įregistruotas | 2021-06-14 00:00:00
2-2659:2022 | Spektrofotometras | Nanocolor | Vokietija | Macherey-Nagel GmbH & Company KG | Įregistruotas | 2022-01-10 00:00:00
2-1826:2004 | Sočių garų slėgio analizatorius | MINIVAP | Austrija | Grabner Instruments Messtechnik GmbH | Išregistruota | 2024-11-21 12:38:19
2-1454:2001 | Slėgių skirtumo keitiklis | PR | Lenkijos Respublika | Aplisens S.A. | Išregistruota | 2024-11-21 12:36:36
2-1455:2001 | Slėgių skirtumo keitiklis | APR | Lenkijos Respublika | Aplisens S.A. | Išregistruota | 2024-11-21 12:36:37
2-2365:2011 | Slėgių skirtumo keitiklis | IDP10-x | Jungtinės Amerikos Valstijos | Invensys Systems Inc. | Įregistruotas | 2011-03-07 00:00:00
2-2570:2018 | Slėgių skirtumo keitiklis | EJX | Nyderlandai | Yokogawa Europe B.V. | Įregistruotas | 2018-05-28 00:00:00
2-374:1996 | Slėgio skirtumo matuoklis šilumos energijos apskaitai | DELTABAR PMD 130 | Vokietija | Endress & Hauser GmbH & Co | Išregistruota | 2024-11-21 12:31:30
2-1368:2001 | Slėgio skirtumo keitiklis | FCX-A F...C | Japonija | Fuji Electric | Išregistruota | 2024-11-21 12:36:08
2-1371:2001 | Slėgio skirtumo keitiklis | FCX-C F...K | Japonija | Fuji Electric | Išregistruota | 2024-11-21 12:36:09
2-2392:2011 | Slėgio skirtumo keitiklis | APRX-2X00 | Lenkijos Respublika | Aplisens S.A. | Išregistruota | 2024-11-21 12:41:05
2-2393:2011 | Slėgio skirtumo keitiklis | AS-dP | Lenkijos Respublika | Aplisens S.A. | Išregistruota | 2024-11-21 12:41:05
2-2394:2011 | Slėgio skirtumo keitiklis | PRE-28 | Lenkijos Respublika | Aplisens S.A. | Išregistruota | 2024-11-21 12:41:06
2-898:1999 | Slėgio skirtumo ir debito matavimo keitiklis | SITRANS P | Vokietija | Siemens AG | Išregistruota | 2024-11-21 12:33:54
2-1218:2000 | Slėgio skirtumo ir debito matavimo keitiklis | SITRANS P-DS | Vokietija | Siemens AG | Išregistruota | 2024-11-21 12:35:28
2-557:1997 | Slėgio matuoklis | CERABAR PMC 731 | Vokietija | Endress & Hauser GmbH & Co | Išregistruota | 2024-11-21 12:32:22
2-597:1997 | Slėgio matuoklis | 1151 | Jungtinės Amerikos Valstijos | Fisher Rosemount | Išregistruota | 2024-11-21 12:32:33
2-2408:2012 | Slėgio matuoklis | DPI | Jungtinė Karalystė | GE Druck | Įregistruotas | 2012-07-27 00:00:00
2-1384:2001 | Slėgio matavimo keitiklis vandens gyliui matuoti | ODS 4-K | Vokietija | OTT Messtechnik GmbH & Co | Išregistruota | 2024-11-21 12:36:13
2-515:1997 | Slėgio matavimo keitiklis | 89 | Vokietija | WIKA Alexander Wiegand GmbH & Co | Išregistruota | 2024-11-21 12:32:10
2-595:1997 | Slėgio matavimo keitiklis | 3095 | Jungtinės Amerikos Valstijos | Fisher Rosemount | Išregistruota | 2024-11-21 12:32:33
2-596:1997 | Slėgio matavimo keitiklis | 3051 | Jungtinės Amerikos Valstijos | Fisher Rosemount | Išregistruota | 2024-11-21 12:32:33
2-759:1998 | Slėgio matavimo keitiklis | LD 301 | Rumunija | SMAR | Išregistruota | 2024-11-21 12:33:18
2-760:1998 | Slėgio matavimo keitiklis | PXX | Vokietija | PMA | Išregistruota | 2024-11-21 12:33:18
2-761:1998 | Slėgio matavimo keitiklis | PM 4 | Vokietija | PMA | Išregistruota | 2024-11-21 12:33:18
2-896:1999 | Slėgio matavimo keitiklis | SITRANS P | Vokietija | Siemens AG | Išregistruota | 2024-11-21 12:33:53
2-1217:2000 | Slėgio matavimo keitiklis | SITRANS P-MS | Vokietija | Siemens AG | Išregistruota | 2024-11-21 12:35:28
2-1219:2000 | Slėgio matavimo keitiklis | SITRANS P-DS | Vokietija | Siemens AG | Išregistruota | 2024-11-21 12:35:28
2-1493:2001 | Slėgio matavimo keitiklis | 2088 | Jungtinės Amerikos Valstijos | Fisher Rosemount | Išregistruota | 2024-11-21 12:36:46
2-1494:2001 | Slėgio matavimo keitiklis | 2090 | Jungtinės Amerikos Valstijos | Fisher Rosemount | Išregistruota | 2024-11-21 12:36:47
2-1645:2002 | Slėgio matavimo keitiklis | DMP | Čekija | BD Sensors | Išregistruota | 2024-11-21 12:37:30
2-1905:2004 | Slėgio matavimo keitiklis | MBS 3250 | Danija | Danfoss | Išregistruota | 2024-11-21 12:38:41
2-1950:2004 | Slėgio matavimo keitiklis | 27 XXX | Italija | Fira "VALCOM s.r.l." | Išregistruota | 2024-11-21 12:38:53
2-1951:2004 | Slėgio matavimo keitiklis | T7N XXX | Italija | Fira "VALCOM s.r.l." | Išregistruota | 2024-11-21 12:38:54
2-1970:2004 | Slėgio matavimo keitiklis | MBS 3200 | Danija | Danfoss | Išregistruota | 2024-11-21 12:39:00
2-2027:2005 | Slėgio matavimo keitiklis | SITRANS P Z | Vokietija | Siemens AG | Išregistruota | 2024-11-21 12:39:15
2-1649:2002 | Slėgio matavimo jutiklis | Metran - 22 | Rusija | Metran | Išregistruota | 2024-11-21 12:37:31
2-1657:2002 | Slėgio matavimo jutiklis | Cerabar T | Vokietija | Endress & Hauser GmbH & Co | Išregistruota | 2024-11-21 12:37:33
2-2348:2010 | Slėgio keitiklis ir slėgių skirtumo keitiklis | 264xx | Italija | ABB SACE S.p.a | Išregistruota | 2024-11-21 12:40:53
1-231:1995 | Slėgio keitiklis | ASD | Lietuvos Respublika | Puslaidininkių fizikos institutas ir UAB "Logika" | Išregistruota | 2024-11-21 12:30:53
2-658:1997 | Slėgio keitiklis | ASD | Vokietija | Hartmann & Braun | Išregistruota | 2024-11-21 12:32:49
2-659:1997 | Slėgio keitiklis | ASK | Vokietija | Hartmann & Braun | Išregistruota | 2024-11-21 12:32:50
2-660:1997 | Slėgio keitiklis | ASA 800 | Vokietija | Hartmann & Braun | Išregistruota | 2024-11-21 12:32:50
2-661:1997 | Slėgio keitiklis | ASL 800 | Vokietija | Hartmann & Braun | Išregistruota | 2024-11-21 12:32:50
2-1031:1999 | Slėgio keitiklis | Deltabar S | Vokietija | Endress & Hauser GmbH & Co | Išregistruota | 2024-11-21 12:34:29
2-1032:1999 | Slėgio keitiklis | Cerabar S | Vokietija | Endress & Hauser GmbH & Co | Išregistruota | 2024-11-21 12:34:30
2-1403:2001 | Slėgio keitiklis | Cerabar M | Vokietija | Endress & Hauser GmbH & Co | Įregistruotas | 2001-04-30 00:00:00
1-1685:2002 | Slėgio keitiklis | SK -PFI | Lietuvos Respublika | Puslaidininkių fizikos institutas | Išregistruota | 2024-11-21 12:37:40
2-1992:2005 | Slėgio keitiklis | EJA 510A | Japonija | YOKOGAWA | Išregistruota | 2024-11-21 12:39:05
2-2347:2010 | Slėgio keitiklis | 261xx | Vokietija | ABB Automation GmbH | Išregistruota | 2024-11-21 12:40:52
2-2389:2011 | Slėgio keitiklis | APC-2000AL | Lenkijos Respublika | Aplisens S.A. | Išregistruota | 2024-11-21 12:41:04
2-2390:2011 | Slėgio keitiklis | APCE-2000 | Lenkijos Respublika | Aplisens S.A. | Išregistruota | 2024-11-21 12:41:05
2-2391:2011 | Slėgio keitiklis | PCE-28 | Lenkijos Respublika | Aplisens S.A. | Išregistruota | 2024-11-21 12:41:05
2-2433:2013 | Slėgio keitiklis | Rosemount 2088X | Jungtinės Amerikos Valstijos | Emerson Process Management | Išregistruota | 2024-11-21 12:41:16
2-2512:2016 | Slėgio keitiklis | SITRANS P | Vokietija | Siemens AG | Įregistruotas | 2016-01-18 00:00:00
2-2532:2017 | Slėgio keitiklis | 2600T (modelis 266) | Vokietija | ABB Automation GmbH | Įregistruotas | 2017-02-02 00:00:00
2-2561:2018 | Slėgio keitiklis | Cerabar S | Vokietija | Endress & Hauser GmbH & Co | Įregistruotas | 2018-02-19 00:00:00
2-2562:2018 | Slėgio keitiklis | Deltabar S | Vokietija | Endress & Hauser GmbH & Co | Įregistruotas | 2018-02-19 00:00:00
2-2605:2020 | Slėgio keitiklis | UNIK 5000 | Jungtinė Karalystė | Firma "Druck Ltd." | Įregistruotas | 2020-04-28 00:00:00
2-2609:2020 | Slėgio keitiklis | EJA | Nyderlandai | Yokogawa Europe B.V. | Įregistruotas | 2020-05-12 00:00:00
2-2632:2021 | Slėgio keitiklis | SITRANS | Vokietija | Siemens AG | Įregistruotas | 2021-03-26 00:00:00
2-1028:1999 | Slėgio kalibratorius | PPC | Suomija | BEAMEX | Išregistruota | 2024-11-21 12:34:29
2-1029:1999 | Slėgio kalibratorius | PC 106 | Suomija | BEAMEX | Išregistruota | 2024-11-21 12:34:29
1-116:1994 | Slėgio ir temperatūros matuoklis | ST-01 | Lietuvos Respublika | UAB "Bitas" | Išregistruota | 2024-11-21 12:30:24
2-1087:1999 | Slėgio ir temperatūros matavimo sistema (CO2 kiekio matavimo prietaisas) | TS 91.7.2CD | Vokietija | STEINFUTH | Išregistruota | 2024-11-21 12:34:45
2-1827:2004 | Slėgio ir slėgių skirtumo keitiklis | TX | Jungtinė Karalystė | Firma "Druck Ltd." | Išregistruota | 2024-11-21 12:38:19
2-2422:2012 | Slėgio ir slėgio skirtumo keitiklis | Rosemount 2051X | Jungtinės Amerikos Valstijos | Emerson Process Management | Išregistruota | 2024-11-21 12:41:14
2-140:1994 | Šlapimo cheminis analizatorius | Clinitek 100 | Vokietija | Bayer Diagnostic | Išregistruota | 2024-11-21 12:30:29
2-141:1994 | Šlapimo cheminis analizatorius | Clinitek 200+ | Vokietija | Bayer Diagnostic | Išregistruota | 2024-11-21 12:30:30
2-718:1998 | Šlapimo analizatorius | Urilux | Vokietija | Boehringer Mannheim GmbH | Išregistruota | 2024-11-21 12:33:06
2-926:1999 | Šlapimo analizatorius | Clinitek 50 | Jungtinės Amerikos Valstijos | Bayer Diagnostics | Išregistruota | 2024-11-21 12:34:00
1-129:1994 | Šlapalo analizatorius | ANALITA-U (EKSAN-U) | Lietuvos Respublika |  | Išregistruota | 2024-11-21 12:30:27
2-2222:2006 | Skystųjų priedų įpylimo kolonėlė | Quantium XXXT AdB | Jungtinė Karalystė | Firma "Tokheim UK Ltd." | Išregistruota | 2024-11-21 12:40:10
1-1308:2000 | Skystųjų naftos produktų talpykla | KT... | Lietuvos Respublika | UAB "Cosmica" | Išregistruota | 2024-11-21 12:35:50
2-1081:1999 | Skystinis chromatografas | Waters HPLC | Jungtinės Amerikos Valstijos | Waters | Išregistruota | 2024-11-21 12:34:31
2-1550:2002 | Skysčių tankio matuoklis | DM-230 | Latvija | Firma "Lemis" | Išregistruota | 2024-11-21 12:37:03
2-2323:2009 | Skysčių tankio matuoklis | L-Dens 427F I | Austrija | Anton Paar GmbH | Išregistruota | 2024-11-21 12:40:45
2-2474:2015 | Skysčių srauto ir šilumos energijos skaičiuotuvas | ERW 700 | Vokietija | Metra Energie-Messtechnik GmbH | Įregistruotas | 2015-01-08 00:00:00
2-1153:2000 | Skysčių skaitiklis | FAS-LC-... | Vokietija | Flussiggas-Anlagen GmbH | Išregistruota | 2024-11-21 12:35:04
2-1575:2002 | Skysčių masės talpyklose matavimo sistema | TankExpert | Jungtinės Amerikos Valstijos | Foxboro | Išregistruota | 2024-11-21 12:37:10
2-2263:2007 | Skysčių masės srauto matuoklis (leidimas naudoti) | OPTIMASS MFS 7000 Txx TC | Jungtinė Karalystė | Firma "Krohne Ltd." | Išregistruota | 2024-11-21 12:40:23
2-433:1996 | Skysčių masės matuoklis | K-400 | Danija | Danfoss | Išregistruota | 2024-11-21 12:31:47
2-606:1997 | Skysčių debito matuoklis | PROMAG 33 | Vokietija | Endress & Hauser GmbH & Co | Išregistruota | 2024-11-21 12:32:36
2-1407:2001 | Skysčių chromatografijos sistema | DLC-10/11 | Jungtinės Amerikos Valstijos | D-Star Instruments Inc. | Išregistruota | 2024-11-21 12:36:22
2-2007:2005 | Skysčio lygio matuoklis | LabkoMax | Suomija | Oy Labkotec AB | Išregistruota | 2024-11-21 12:39:09
2-388:1996 | Skysčio lygio matavimo prietaisas | TLS 300 | Jungtinės Amerikos Valstijos | Veeder-Root Company | Išregistruota | 2024-11-21 12:31:34
2-389:1996 | Skysčio lygio matavimo prietaisas | TLS 350 | Jungtinės Amerikos Valstijos | Veeder-Root Company | Išregistruota | 2024-11-21 12:31:34
2-390:1996 | Skysčio lygio matavimo prietaisas | TLS 350R | Jungtinės Amerikos Valstijos | Veeder-Root Company | Išregistruota | 2024-11-21 12:31:35
2-897:1999 | Skysčio lygio matavimo keitiklis | SITRANS P | Vokietija | Siemens AG | Išregistruota | 2024-11-21 12:33:53
2-2591:2019 | Skysčio lygio ir srauto matuoklis | MJK 713 | Danija | MJK Automation A/S | Įregistruotas | 2019-07-15 00:00:00
2-469:1996 | Skysčio kiekio skaitiklis savitakiniams vamzdynams | FLO-System MODEL 253 | Jungtinės Amerikos Valstijos | MARSH-McBIRNEY, INC | Išregistruota | 2024-11-21 12:31:57
1-1549:2002 | Skysčio kiekio skaitiklis atviriems kanalams | LMA-01 | Lietuvos Respublika | UAB "Katra" | Išregistruota | 2024-11-21 12:37:04
2-1325:2000 | Skydinis analoginis voltmetras | EC | Ispanijos Karalystė | Circutor | Išregistruota | 2024-11-21 12:35:55
2-1324:2000 | Skydinis analoginis ampermetras | EC | Ispanijos Karalystė | Circutor | Išregistruota | 2024-11-21 12:35:55
2-517:1997 | Skaitmeninis slėgio ir temperatūros matavimo prietaisas | 907 | Vokietija | WIKA Alexander Wiegand GmbH & Co | Išregistruota | 2024-11-21 12:32:10
2-2662:2020 | Skaitmeninis skysčių tankio matuoklis | DMA 4100 M | Austrija | Anton Paar GmbH | Įregistruotas | 2022-02-09 00:00:00
2-2663:2020 | Skaitmeninis skysčių tankio matuoklis | DMA 4500 M | Austrija | Anton Paar GmbH | Įregistruotas | 2022-02-09 00:00:00
2-2664:2020 | Skaitmeninis skysčių tankio matuoklis | DMA 5000 M | Austrija | Anton Paar GmbH | Įregistruotas | 2022-02-09 00:00:00
2-2191:2006 | Skaitmeninis radarinis greičio matuoklis | DRCS | Nyderlandai | Firma "Gatsometer B.V." | Išregistruota | 2024-11-21 12:40:01
2-2350:2010 | Skaitmeninis paviršinės taršos matuoklis | TBM-3SR-D | Jungtinės Amerikos Valstijos | Technical Associates | Išregistruota | 2024-11-21 12:40:53
2-2351:2010 | Skaitmeninis paviršinės taršos matuoklis | TBM-15D su alfa-beta-gama jutikliu T1190 | Jungtinės Amerikos Valstijos | Technical Associates | Išregistruota | 2024-11-21 12:40:54
2-1896:2004 | Skaitmeninis multimetras su srovės replėmis | F | Prancūzija | Chauvin Arnoux | Išregistruota | 2024-11-21 12:38:39
2-1988:2004 | Skaitmeninis multimetras | MetraHit | Vokietija | Gossen Metrawatt GmbH | Išregistruota | 2024-11-21 12:39:04
2-2025:2005 | Skaitmeninis mikroometras | CA6250 | Prancūzija | Chauvin Arnoux | Išregistruota | 2024-11-21 12:39:14
2-1021:1999 | Skaitmeninis liuksmetras | TJ 1403 | Rusija | Sankt-Peterburgo firma "Vibrator" | Išregistruota | 2024-11-21 12:34:27
2-550:1997 | Skaitmeninis kraujospūdžio matuoklis | UA - 700 | Japonija | A & D Company, Ltd. | Išregistruota | 2024-11-21 12:32:20
2-518:1997 | Skaitmeninis kompleksas slėgio ir temperatūros matavimui | 909 | Vokietija | WIKA Alexander Wiegand GmbH & Co | Išregistruota | 2024-11-21 12:32:11
2-1799:2003 | Skaitmeninis izoliacijos varžos matuoklis | 410X IN | Taivanas | Firma "Standard Electric Works Co., Ltd." | Išregistruota | 2024-11-21 12:38:12
2-2162:2006 | Skaitmeninis įžeminimo varžos matuoklis | 4105A | Japonija | Firma "Kyoritsu Electrical Instruments Works, Ltd." | Išregistruota | 2024-11-21 12:39:53
2-1482:2001 | Skaitmeninis įžeminimo varžos kontūras | C.A. 6425 | Prancūzija | Chauvin Arnoux | Išregistruota | 2024-11-21 12:36:50
2-1209:2000 | Skaitmeninis įžeminimo kontūro testeris | LT7 | Jungtinė Karalystė | AVO Megger Instruments Limited | Išregistruota | 2024-11-21 12:35:10
2-1891:2004 | Skaitmeninis instaliacijos parametrų matuoklis | Combitest 2019 | Italija | HT-Italia | Išregistruota | 2024-11-21 12:38:35
2-1892:2004 | Skaitmeninis instaliacijos parametrų matuoklis | Speedtest 2018 | Italija | HT-Italia | Išregistruota | 2024-11-21 12:38:36
2-1893:2004 | Skaitmeninis instaliacijos parametrų matuoklis | Looptest 2014 | Italija | HT-Italia | Išregistruota | 2024-11-21 12:38:36
2-1894:2004 | Skaitmeninis instaliacijos parametrų matuoklis | Isotest 2010 | Italija | HT-Italia | Išregistruota | 2024-11-21 12:38:36
2-1909:2004 | Skaitmeninis instaliacijos parametrų matuoklis | Macrotest 5035 | Italija | HT-Italia | Išregistruota | 2024-11-21 12:38:42
2-778:1998 | Skaitmeninis indikatorius | D 280 | Vokietija | PMA | Išregistruota | 2024-11-21 12:33:24
2-1692:2003 | Skaitmeninis grandinės fazė-nulis varžos matuoklis | ROBIN KMP 2275 E | Jungtinė Karalystė | "Robin Electronics" | Išregistruota | 2024-11-21 12:37:49
2-2024:2005 | Skaitmeninis elektromagnetinio lauko matuoklis | ESM-100 | Vokietija | "Maschek Elektronik" | Išregistruota | 2024-11-21 12:39:14
2-1208:2000 | Skaitmeniniai įžeminimo kontūro testeriai | LT5; LT6 | Jungtinė Karalystė | AVO Megger Instruments Limited | Išregistruota | 2024-11-21 12:35:10
2-1398:2001 | Skaitmeninės biuretės | EM | Vokietija | Hirschmann Laborgerate GmbH & Co. KG | Išregistruota | 2024-11-21 12:36:20
2-770:1998 | Skaimeninis kraujo spaudimo matuoklis | BP | Japonija | ITO | Išregistruota | 2024-11-21 12:33:21
2-1769:2003 | Skaičiuotuvas | VK-011 | Ukraina | Įmonė "Tachion" | Išregistruota | 2024-11-21 12:38:05
2-21:1993 | Šilumos, garo, dujų ir skysčių kiekio apskaitos sistema | Flowcomputer; SWINGWIRL II; PRIMOLOG; PULSMAG V; PULSMAG T; PICOMAG11T; DISKOMAG T;m-point;CERABAR PMC; | Vokietija | Endress & Hauser GmbH & Co | Išregistruota | 2024-11-21 12:29:57
1-2381:2011 | Šilumos skaitiklis (skaičiuotuvas ir srauto jutiklis) | SKU-03 | Lietuvos Respublika | AB "Axis Industries" | Įregistruotas | 2011-08-01 00:00:00
1-2416:2012 | Šilumos skaitiklis (skaičiuotuvas ir srauto jutiklis) | IFX-M4-03 | Lietuvos Respublika | AB "Axis Industries" | Įregistruotas | 2012-10-09 00:00:00
1-2424:2013 | Šilumos skaitiklis (skaičiuotuvas ir srauto jutiklis) | IFX-M4-04 | Lietuvos Respublika | AB "Axis Industries" | Įregistruotas | 2013-01-03 00:00:00
1-2455:2013 | Šilumos skaitiklis (skaičiuotuvas ir srauto jutiklis) | PolluStat | Lietuvos Respublika | AB "Axis Industries" | Įregistruotas | 2013-11-18 00:00:00
1-2488:2015 | Šilumos skaitiklis (skaičiuotuvas ir srauto jutiklis) | QALCOSONIC HEAT 1 | Lietuvos Respublika | AB "Axis Industries" | Įregistruotas | 2015-06-10 00:00:00
2-17:1993 | Šilumos skaitiklis | TS-45 | Lenkijos Respublika | Talino įmonė "Toostusaparaat" | Išregistruota | 2024-11-21 12:29:56
2-19:1993 | Šilumos skaitiklis | PREMACAL CMTW | Slovakija | PREMEX | Išregistruota | 2024-11-21 12:29:57
1-20:1993 | Šilumos skaitiklis | TERMA | Lietuvos Respublika | UAB "Logika" | Išregistruota | 2024-11-21 12:29:57
2-46:1993 | Šilumos skaitiklis | MSV 86; MTH | Danija | "Brunata Holding" ir "Bopp & Reuther" | Išregistruota | 2024-11-21 12:30:05
2-56:1993 | Šilumos skaitiklis | G 01; G 02 | Austrija | Schinzel | Išregistruota | 2024-11-21 12:30:08
2-57:1993 | Šilumos skaitiklis | mwz 02(MULTICAL II); MT-H | Austrija | Schinzel | Išregistruota | 2024-11-21 12:30:08
2-64:1993 | Šilumos skaitiklis | MT 200 | Čekija | ELITEX | Išregistruota | 2024-11-21 12:30:10
2-102:1994 | Šilumos skaitiklis | WMZ... | Vokietija | ISTA GmbH Mannheim | Išregistruota | 2024-11-21 12:30:20
2-276:1995 | Šilumos skaitiklis | EEM | Danija | Danfoss | Išregistruota | 2024-11-21 12:31:05
2-400:1996 | Šilumos skaitiklis | Megatron | Vokietija | SaMeCo | Išregistruota | 2024-11-21 12:31:37
1-547:1997 | Šilumos skaitiklis | RUBIKON Z2 TOTAL | Lietuvos Respublika | UAB "RUBIKON apskaitos sistemos" | Išregistruota | 2024-11-21 12:32:19
2-585:1997 | Šilumos skaitiklis | EM 10; EM 25; EM 50; EM 100 | Danija | Grundfos A/S | Išregistruota | 2024-11-21 12:32:30
2-604:1997 | Šilumos skaitiklis | SA - 94 | Estija | Estijos AB "Aswega" | Išregistruota | 2024-11-21 12:32:35
2-667:1997 | Šilumos skaitiklis | ENBRA-SONTEX | Čekija | ENBRA | Išregistruota | 2024-11-21 12:32:52
2-766:1998 | Šilumos skaitiklis | MINOL M | Vokietija | Minol Messtechnik | Išregistruota | 2024-11-21 12:33:20
1-1273:2000 | Šilumos skaitiklis | MEGATRON 2 | Lietuvos Respublika | UAB "Katra" | Išregistruota | 2024-11-21 12:35:42
2-1299:2000 | Šilumos skaitiklis | Multical | Danija | Kamstrup A/S | Išregistruota | 2024-11-21 12:35:47
2-1332:2000 | Šilumos skaitiklis | MULTICAL COMPACT | Danija | Kamstrup A/S | Išregistruota | 2024-11-21 12:35:56
1-1762:2003 | Šilumos skaitiklis | SKS-3 | Lietuvos Respublika | UAB "Katra" | Išregistruota | 2024-11-21 12:38:02
2-1917:2004 | Šilumos skaitiklis | MULTICAL 401 | Danija | Kamstrup A/S | Išregistruota | 2024-11-21 12:38:45
2-2190:2006 | Šilumos skaitiklis | Integral | Lietuvos Respublika |  | Išregistruota | 2024-11-21 12:40:00
1-2382:2011 | Šilumos skaitiklio srauto jutiklis | SDU-3 | Lietuvos Respublika | AB "Axis Industries" | Įregistruotas | 2011-08-01 00:00:00
1-2418:2012 | Šilumos skaitiklio srauto jutiklis | IFX-M4-01 | Lietuvos Respublika | AB "Axis Industries" | Įregistruotas | 2012-10-23 00:00:00
2-2173:2006 | Šilumos skaitiklio skaičiuotuvas | MULTICAL 601 | Danija | Kamstrup A/S | Išregistruota | 2024-11-21 12:39:56
1-2337:2010 | Šilumos skaitiklio skaičiuotuvas | SKS-3 | Lietuvos Respublika | AB "Axis Industries" | Išregistruota | 2024-11-21 12:40:49
2-2475:2015 | Šilumos skaitiklio skaičiuotuvas | IFK | Italija | ISOIL Industria S.p.A. | Įregistruotas | 2015-02-10 00:00:00
2-432:1996 | Šilumos skaitiklio skaičiuoklis | CALEC MCP | Danija | Danfoss | Išregistruota | 2024-11-21 12:31:47
2-38:1993 | Šilumos skaitiklio procesorius | MASSTROL | Jungtinės Amerikos Valstijos | KESSLER-ELLIS | Išregistruota | 2024-11-21 12:30:03
2-43:1993 | Šilumos skaitiklio procesorius | EP 8008 | Baltarusija | Vitebsko g/s "Elektroizmeritel" | Išregistruota | 2024-11-21 12:30:03
2-108:1994 | Šilumos skaitiklio elektroninis skaičiavimo įrenginys | SVME 900 (RV 820, SVM 820) | Švedija | AB Svensk Värmemätning SVM | Išregistruota | 2024-11-21 12:30:22
2-51:1993 | Šilumos skaitikliai | G 01; G 02 | Vokietija | KUNDO SystemTechnik GmbH | Išregistruota | 2024-11-21 12:30:06
2-52:1993 | Šilumos skaitikliai | G 03; G04; COSMOS WS; COSMOS WP; M-TR | Vokietija | KUNDO SystemTechnik GmbH | Išregistruota | 2024-11-21 12:30:06
2-1106:1999 | Šilumos skaičiuoklis | CALEC MB | Danija | Danfoss | Išregistruota | 2024-11-21 12:34:50
1-18:1993 | Šilumos kiekio skaitiklio skaičiavimo blokas | SKS-02M | Lietuvos Respublika | UAB "Katra" | Išregistruota | 2024-11-21 12:29:56
1-633:1997 | Šilumos kiekio skaičiuoklis | SVM XXX | Lietuvos Respublika | AB "Atrama" | Išregistruota | 2024-11-21 12:32:42
1-634:1997 | Šilumos kiekio skaičiuoklis | RV XXX | Lietuvos Respublika | AB "Atrama" | Išregistruota | 2024-11-21 12:32:43
2-1517:2001 | Šilumos energijos skaitiklis | SYSTEM 1010E | Jungtinės Amerikos Valstijos | Controlotron Corp. | Išregistruota | 2024-11-21 12:36:54
2-14:1993 | Šilumos energijos apskaitos prietaisas | Spanner Pollux B 500 | Vokietija | Spanner Pollux GmbH | Išregistruota | 2024-11-21 12:29:55
2-15:1993 | Šilumos energijos apskaitos prietaisas | Combimeter EP/EPD; Combimeter QE; Combimeter QEC | Danija | ISS Clorius International A/S | Išregistruota | 2024-11-21 12:29:55
2-1054:1999 | Šilumos energijos apskaitos prietaisas | MEGACONTROL CF-50 | Vokietija | ALLMESS | Išregistruota | 2024-11-21 12:34:37
2-33:1993 | Šilumos apskaitos prietaisas | SONOFLO/MULTIKAL II | Danija | Danfoss | Išregistruota | 2024-11-21 12:29:59
2-27:1993 | Šilumos apskaitos prietaisas | Megacontrol - Thermiflu | Vokietija | ALLMESS | Išregistruota | 2024-11-21 12:30:00
2-29:1993 | Šilumos apskaitos prietaisas | Integral - MK(MS) Sensor | Vokietija | ALLMESS | Išregistruota | 2024-11-21 12:30:01
2-34:1993 | Šilumos apskaitos prietaisas | WSC; WSD | Austrija | LANDIS & GYR | Išregistruota | 2024-11-21 12:30:01
1-485:1996 | Šiluminės energijos ir dujų skaitiklių skaičiavimo blokas | ELGIDA | Lietuvos Respublika | E.Sakalausko IĮ "ELGIDA" | Išregistruota | 2024-11-21 12:32:02
2-30:1993 | Šilto vandens skaitiklis | PREMA Jh3-V/3 | Slovakija | PREMEX | Išregistruota | 2024-11-21 12:29:58
2-25:1993 | Šilto vandens skaitiklis | EVW | Vokietija | ALLMESS | Išregistruota | 2024-11-21 12:30:00
2-26:1993 | Šilto vandens skaitiklis | MTW | Vokietija | ALLMESS | Išregistruota | 2024-11-21 12:30:00
2-47:1993 | Šilto vandens skaitiklis | AQUARIUS 15 | Prancūzija | SAPPEL | Išregistruota | 2024-11-21 12:30:05
2-50:1993 | Šilto vandens skaitiklis | ETW | Vokietija | ZENNER ZAHLER | Išregistruota | 2024-11-21 12:30:06
2-60:1993 | Šilto vandens skaitiklis | S 045 | Čekija | KADEN | Išregistruota | 2024-11-21 12:30:09
2-67:1993 | Šilto vandens skaitiklis | EVW | Vokietija | SaMeCo | Išregistruota | 2024-11-21 12:30:11
2-72:1993 | Šilto vandens skaitiklis | BV 15T | Slovakija | ZPA Dukla Prešov | Išregistruota | 2024-11-21 12:30:12
2-92:1993 | Šilto vandens skaitiklis | RPT-sk 1-12 | Lenkijos Respublika | MODO-PRODUCT | Išregistruota | 2024-11-21 12:30:17
2-94:1994 | Šilto vandens skaitiklis | IMW-1,5; 2,5; IMW-I 1,5; 2,5 | Vokietija | ISTA GmbH Mannheim | Išregistruota | 2024-11-21 12:30:18
2-96:1994 | Šilto vandens skaitiklis | APW 1,5; 2,5; APW-I 1,5; 2,5 | Vokietija | ISTA GmbH Mannheim | Išregistruota | 2024-11-21 12:30:18
2-97:1994 | Šilto vandens skaitiklis | M-T 2,5; 6,0; 10,0; M-N 2,5; 6,0; 10,0 | Vokietija | ISTA GmbH Mannheim | Išregistruota | 2024-11-21 12:30:18
2-107:1994 | Šilto vandens skaitiklis | SV-15 | Rusija | Čistopolio laikrodžių g-kla "Vostok" | Išregistruota | 2024-11-21 12:30:21
1-112:1994 | Šilto vandens skaitiklis | VS 90-1,5/15 | Lietuvos Respublika | AB "PLASTA" | Išregistruota | 2024-11-21 12:30:23
2-123:1994 | Šilto vandens skaitiklis | EV | Čekija | ENBRA | Išregistruota | 2024-11-21 12:30:25
2-183:1995 | Šilto vandens skaitiklis | SGVK-15 | Rusija | Čistopolio laikrodžių g-kla "Vostok" | Išregistruota | 2024-11-21 12:30:41
2-192:1995 | Šilto vandens skaitiklis | Qn 1,5; Qn 2,5 | Vokietija | E.Wehrle GmbH | Išregistruota | 2024-11-21 12:30:43
1-212:1995 | Šilto vandens skaitiklis | VS 90-1,5/15 | Lietuvos Respublika | Panevėžio Valstybinė tiksliosios mechanikos gamykla | Išregistruota | 2024-11-21 12:30:48
1-233:1995 | Šilto vandens skaitiklis | EVW - DK | Lietuvos Respublika | AB "Atrama" | Išregistruota | 2024-11-21 12:30:54
2-268:1995 | Šilto vandens skaitiklis | RUBIKON Jh3 - V/3 | Lietuvos Respublika |  | Išregistruota | 2024-11-21 12:31:03
2-270:1995 | Šilto vandens skaitiklis | ZR RUBIKON ETW | Lietuvos Respublika |  | Išregistruota | 2024-11-21 12:31:04
1-272:1995 | Šilto vandens skaitiklis | EVW (pakeista į WFU 20) | Lietuvos Respublika | UAB "Katra" | Išregistruota | 2024-11-21 12:31:04
1-296:1995 | Šilto vandens skaitiklis | MVW-MAM | Lietuvos Respublika | AB "Atrama" | Išregistruota | 2024-11-21 12:31:10
1-397:1996 | Šilto vandens skaitiklis | VS 90-1,5/15 | Lietuvos Respublika | UAB "BANA" | Išregistruota | 2024-11-21 12:31:36
1-399:1996 | Šilto vandens skaitiklis | VS 90-2,5/20 | Lietuvos Respublika | UAB "BANA" | Išregistruota | 2024-11-21 12:31:37
1-891:1999 | Šilto vandens skaitiklis | V G2 ET | Lietuvos Respublika | UAB "Vilimeksas" | Išregistruota | 2024-11-21 12:33:52
1-1080:1999 | Šilto vandens skaitiklis | MOW-C | Lietuvos Respublika | AB "Atrama" | Išregistruota | 2024-11-21 12:34:43
1-1248:2000 | Šilto vandens skaitiklis | WFW | Lietuvos Respublika | UAB "Katra" | Išregistruota | 2024-11-21 12:35:34
1-1322:2000 | Šilto vandens skaitiklis | ZR RUBIKON ETWM | Lietuvos Respublika | UAB "RUBIKON apskaitos sistemos" | Išregistruota | 2024-11-21 12:35:54
1-2035:2005 | Šilto vandens skaitiklis | WFH | Lietuvos Respublika | UAB "Katra" | Įregistruotas | 2005-08-19 00:00:00
2-53:1993 | Šilto ir šalto vandens skaitikliai | EV3; EV5 | Vokietija | KUNDO SystemTechnik GmbH | Išregistruota | 2024-11-21 12:30:07
2-54:1993 | Šilto ir šalto vandens skaitikliai | CD 92 S DRY-AC; CD ONE TRP | Švedija | Maddalena | Išregistruota | 2024-11-21 12:30:07
2-68:1993 | Šilto ir šalto vandens skaitikliai | CPR | Italija | B Meters | Išregistruota | 2024-11-21 12:30:11
2-69:1993 | Šilto ir šalto vandens skaitikliai | JS | Lenkijos Respublika | Metron | Išregistruota | 2024-11-21 12:30:12
2-87:1993 | Šilto ir šalto vandens skaitikliai | E-T... | Vokietija | Spanner Pollux GmbH | Išregistruota | 2024-11-21 12:30:16
2-119:1994 | Šilto ir šalto vandens skaitikliai | GSD (GSD AC; GSD AF) | Italija | B Meters | Išregistruota | 2024-11-21 12:30:24
2-120:1994 | Šilto ir šalto vandens skaitikliai | TU 2 (NARVAL; PRECIMAG) | Prancūzija | Schlumberger Industries | Išregistruota | 2024-11-21 12:37:49
2-88:1993 | Šilto ir karšto vandens skaitikliai | ...A...90 | Vokietija | Spanner Pollux GmbH | Išregistruota | 2024-11-21 12:30:17
2-1464:2001 | Sietai | Glenammer | Jungtinė Karalystė | Glenammer engineering Ltd. | Išregistruota | 2024-11-21 12:36:39
2-2047:2005 | Sieros/azoto analizatorius | Antek 9000 | Jungtinės Amerikos Valstijos | Firma "ANTEK Instruments L.P." | Išregistruota | 2024-11-21 12:39:20
2-1695:2003 | Sieros kiekio naftos produktuose analizatorius | SLFA - 20 | Japonija | HORIBA | Išregistruota | 2024-11-21 12:37:42
2-1428:2001 | Sieros dioksido koncentracijų analizatorius | AF21M | Prancūzija | Prancūzijos firma "Environnement S.A." | Išregistruota | 2024-11-21 12:36:28
1-115:1994 | Selektyvinis rentgeno dozimetras | SPECTR S 2010 ir jo modifikacijos | Lietuvos Respublika | UAB "SENMAKAS" | Išregistruota | 2024-11-21 12:30:23
2-1327:2000 | SDH tinklo testeris | ANT - 20 | Vokietija | Wavetek Wandel & Goltermann GmbH & Co | Išregistruota | 2024-11-21 12:36:01
2-1752:2003 | Savirašis matuoklis | PHA | Japonija | Fuji Electric | Išregistruota | 2024-11-21 12:37:58
2-1753:2003 | Savirašis matuoklis | PHC | Japonija | Fuji Electric | Išregistruota | 2024-11-21 12:37:58
2-1754:2003 | Savirašis matuoklis | PHE | Japonija | Fuji Electric | Išregistruota | 2024-11-21 12:37:59
2-872:1999 | Savirašis | Alpha-log | Vokietija | Endress & Hauser GmbH & Co | Išregistruota | 2024-11-21 12:33:50
2-873:1999 | Savirašis | Mega-Log | Vokietija | Endress & Hauser GmbH & Co | Išregistruota | 2024-11-21 12:33:50
2-98:1994 | Šalto vandens Voltmano skaitiklis | WS 15; 40; 60; 150; 250 | Vokietija | ISTA GmbH Mannheim | Išregistruota | 2024-11-21 12:30:19
2-23:1993 | Šalto vandens skatikliai | MNK, MTK | Vokietija | ALLMESS | Išregistruota | 2024-11-21 12:29:59
2-355:1996 | Šalto vandens skaitiklis ("Woltmann" tipo) | HELIX WP | Vokietija | ABB Kent Messtechnik GmbH | Išregistruota | 2024-11-21 12:31:25
2-22:1993 | Šalto vandens skaitiklis | EVK | Vokietija | ALLMESS | Išregistruota | 2024-11-21 12:29:58
2-24:1993 | Šalto vandens skaitiklis | VWZ-MK | Vokietija | ALLMESS | Išregistruota | 2024-11-21 12:29:59
2-37:1993 | Šalto vandens skaitiklis | SV-15 | Rusija | Čistopolio laikrodžių g-kla "Vostok" | Išregistruota | 2024-11-21 12:30:02
2-49:1993 | Šalto vandens skaitiklis | ETK | Vokietija | ZENNER ZAHLER | Išregistruota | 2024-11-21 12:30:05
2-59:1993 | Šalto vandens skaitiklis | S 040 | Čekija | KADEN | Išregistruota | 2024-11-21 12:30:09
2-66:1993 | Šalto vandens skaitiklis | EVK | Vokietija | SaMeCo | Išregistruota | 2024-11-21 12:30:10
2-71:1993 | Šalto vandens skaitiklis | BV 15S | Slovakija | ZPA Dukla Prešov | Išregistruota | 2024-11-21 12:30:12
2-76:1993 | Šalto vandens skaitiklis | WS(PE) | Vokietija | Spanner Pollux GmbH | Išregistruota | 2024-11-21 12:30:13
2-77:1993 | Šalto vandens skaitiklis | WP(QE) | Vokietija | Spanner Pollux GmbH | Išregistruota | 2024-11-21 12:30:13
2-80:1993 | Šalto vandens skaitiklis | Jm 3-V/3 PREMA | Slovakija | PREMEX | Išregistruota | 2024-11-21 12:30:14
2-81:1993 | Šalto vandens skaitiklis | VM3-5V/1 PREMA | Slovakija | PREMEX | Išregistruota | 2024-11-21 12:30:14
2-82:1993 | Šalto vandens skaitiklis | VM7-V/1 PREMA | Slovakija | PREMEX | Išregistruota | 2024-11-21 12:30:15
2-83:1993 | Šalto vandens skaitiklis | WS COSMOS (PREMA-MEINECKE) | Čekija | PREMEX | Išregistruota | 2024-11-21 12:30:15
2-84:1993 | Šalto vandens skaitiklis | WP COSMOS (PREMA-MEINECKE) | Čekija | PREMEX | Išregistruota | 2024-11-21 12:30:15
2-85:1993 | Šalto vandens skaitiklis | WPV (PREMA-MEINECKE) | Čekija | PREMEX | Išregistruota | 2024-11-21 12:30:16
2-86:1993 | Šalto vandens skaitiklis | XN | Vokietija | Spanner Pollux GmbH | Išregistruota | 2024-11-21 12:30:16
2-91:1993 | Šalto vandens skaitiklis | RPT-sk 1-11 | Lenkijos Respublika | MODO-PRODUCT | Išregistruota | 2024-11-21 12:30:17
2-93:1994 | Šalto vandens skaitiklis | IMK 1,5 2,5; IMK-I 1,5 2,5 | Vokietija | ISTA GmbH Mannheim | Išregistruota | 2024-11-21 12:30:17
2-95:1994 | Šalto vandens skaitiklis | APK 1,5; 2,5; APK-I 1,5; 2,5 | Vokietija | ISTA GmbH Mannheim | Išregistruota | 2024-11-21 12:30:18
2-100:1994 | Šalto vandens skaitiklis | WPH 15; 25; 40; 60; 150; 250 | Vokietija | ISTA GmbH Mannheim | Išregistruota | 2024-11-21 12:30:19
2-122:1994 | Šalto vandens skaitiklis | EV | Čekija | ENBRA | Išregistruota | 2024-11-21 12:30:25
2-191:1995 | Šalto vandens skaitiklis | Qn 1,5 | Vokietija | E.Wehrle GmbH | Išregistruota | 2024-11-21 12:30:43
1-209:1995 | Šalto vandens skaitiklis | VSKM-16/40 | Lietuvos Respublika | AB "Atrama" | Išregistruota | 2024-11-21 12:30:47
1-211:1995 | Šalto vandens skaitiklis | VS 30-1,5/15 | Lietuvos Respublika | Panevėžio Valstybinė tiksliosios mechanikos gamykla | Išregistruota | 2024-11-21 12:30:48
1-232:1995 | Šalto vandens skaitiklis | EVK - DK | Lietuvos Respublika | AB "Atrama" | Išregistruota | 2024-11-21 12:30:53
2-267:1995 | Šalto vandens skaitiklis | RUBIKON Jm-V/3 | Lietuvos Respublika |  | Išregistruota | 2024-11-21 12:31:03
1-269:1995 | Šalto vandens skaitiklis | ZR RUBIKON ETK | Lietuvos Respublika | UAB "Katra" | Išregistruota | 2024-11-21 12:31:03
1-271:1995 | Šalto vandens skaitiklis | EVK (pakeista į WFU 10) | Lietuvos Respublika | UAB "Katra" | Išregistruota | 2024-11-21 12:31:04
1-295:1995 | Šalto vandens skaitiklis | MVK-MAM | Lietuvos Respublika | AB "Atrama" | Išregistruota | 2024-11-21 12:31:10
2-384:1996 | Šalto vandens skaitiklis | GMDX | Italija | B Meters | Išregistruota | 2024-11-21 12:31:33
1-396:1996 | Šalto vandens skaitiklis | VS 30-1,5/15 | Lietuvos Respublika | UAB "BANA" | Išregistruota | 2024-11-21 12:31:36
1-398:1996 | Šalto vandens skaitiklis | VS 30-2,5/20 | Lietuvos Respublika | UAB "BANA" | Išregistruota | 2024-11-21 12:31:37
1-476:1996 | Šalto vandens skaitiklis | Minomess | Lietuvos Respublika | AB "SOBO apskaita" ir UAB "Vilimeksas" | Išregistruota | 2024-11-21 12:31:59
1-702:1998 | Šalto vandens skaitiklis | Minomess MVR-K | Lietuvos Respublika | AB "SOBO apskaita" | Išregistruota | 2024-11-21 12:33:02
2-703:1998 | Šalto vandens skaitiklis | Minomess MVR-K | Vokietija | Minol Messtechnik W.Lehmann GmbH & Co | Išregistruota | 2024-11-21 12:33:02
2-1014:1999 | Šalto vandens skaitiklis | M-TX | Vokietija | Hydrometer GmbH | Išregistruota | 2024-11-21 12:34:25
2-1015:1999 | Šalto vandens skaitiklis | M-TSX | Vokietija | Hydrometer GmbH | Išregistruota | 2024-11-21 12:34:25
2-1016:1999 | Šalto vandens skaitiklis | WP-M... | Vokietija | Hydrometer GmbH | Išregistruota | 2024-11-21 12:34:26
2-1017:1999 | Šalto vandens skaitiklis | WPH-M... | Vokietija | Hydrometer GmbH | Išregistruota | 2024-11-21 12:34:26
2-1076:1999 | Šalto vandens skaitiklis | VOLUMEX VLX | Slovakija | PREMEX | Išregistruota | 2024-11-21 12:34:43
1-1078:1999 | Šalto vandens skaitiklis | MTR | Lietuvos Respublika | AB "Atrama" | Išregistruota | 2024-11-21 12:34:43
1-1079:1999 | Šalto vandens skaitiklis | MOK-C | Lietuvos Respublika | AB "Atrama" | Išregistruota | 2024-11-21 12:34:43
1-1247:2000 | Šalto vandens skaitiklis | WFK | Lietuvos Respublika | UAB "Katra" | Išregistruota | 2024-11-21 12:35:06
1-1321:2000 | Šalto vandens skaitiklis | ZR RUBIKON ETKM | Lietuvos Respublika | UAB "RUBIKON apskaitos sistemos" | Išregistruota | 2024-11-21 12:35:53
2-1933:2004 | Šalto vandens skaitiklis | WFC... | Vokietija | "Siemens Landis & Staefa electronic GmbH" | Išregistruota | 2024-11-21 12:38:49
1-2034:2005 | Šalto vandens skaitiklis | WFC | Lietuvos Respublika | UAB "Katra" | Išregistruota | 2024-11-21 12:39:17
2-2109:2006 | Šalto vandens skaitiklis | WFC XX | Vokietija | "Siemens Landis & Staefa electronic GmbH" | Išregistruota | 2024-11-21 12:39:37
2-32:1993 | Šalto ir šilto vandens skaitikliai | EVK; EVW | Vokietija | ABB Kent Messtechnik GmbH | Įregistruotas | 1993-05-24 00:00:00
2-421:1996 | Šalto ir karšto vandens turbininiai skaitikliai | MW | Lenkijos Respublika | PoWoGaz | Išregistruota | 2024-11-21 12:31:43
2-420:1996 | Šalto ir karšto vandens sparneliniai skaitikliai | JS | Lenkijos Respublika | PoWoGaz | Išregistruota | 2024-11-21 12:31:43
2-1381:2001 | Ruletės | 29; 49; 46; Archtecht | Vokietija | Stabila | Išregistruota | 2024-11-21 12:36:12
2-539:1997 | Ruletė su svareliu | Richter B - 1m (20m) | Vokietija | FRIEDRICH RICHTER Mebwerkzeugfabrik GmbH & Co KG | Išregistruota | 2024-11-21 12:32:17
2-1378:2001 | Ruletė | Stabilock | Vokietija | Stabila | Išregistruota | 2024-11-21 12:36:11
2-1651:2002 | Ruletė | KMC | Pietų Korėja | KOMELON CORPORATION | Išregistruota | 2024-11-21 12:37:32
2-1654:2002 | Ruletė | Metrica | Italija | Metrica S.p.a. | Išregistruota | 2024-11-21 12:37:33
2-1655:2002 | Ruletė | Several (E131) | Italija | Metrica S.p.a. | Išregistruota | 2024-11-21 12:37:33
2-505:1997 | Rotacinis pratekančio skysčio tūrio skaitiklis | 9606 | Čekija | "ZVS Adamovske strojirny" ir "Poličske strojirny a.s." | Išregistruota | 2024-11-21 12:32:07
2-1689:2002 | Rotacinis pratekančio skysčio tūrio skaitiklis | 9501.XX... | Čekija | ZVS "Poličske strojirny" | Išregistruota | 2024-11-21 12:37:41
2-273:1995 | Rotacinis dujų skaitiklis su temperatūros korekcija | ROOTS | Jungtinė Karalystė | DRESSER | Išregistruota | 2024-11-21 12:31:04
2-878:1999 | Rotacinis dujų skaitiklis | CGR - 01 | Lenkijos Respublika | COMMON | Išregistruota | 2024-11-21 12:33:51
2-1175:2000 | Rotacinis dujų skaitiklis | ROOTS TQM | Jungtinės Amerikos Valstijos | DRESSER | Išregistruota | 2024-11-21 12:35:17
2-1176:2000 | Rotacinis dujų skaitiklis | DKZ | Slovakija | Premagas | Išregistruota | 2024-11-21 12:35:17
2-1502:2001 | Rotacinis dujų skaitiklis | IRM-3 ( G16; G25; G40; G65; G100; G160; G250) | Nyderlandai | INSTROMET | Išregistruota | 2024-11-21 12:36:48
2-113:1994 | Riebalų analizatorius | ŽIR-1; LAKTAN-Ž | Ukraina | RISK | Išregistruota | 2024-11-21 12:30:23
2-555:1997 | Rezervuarų skysčio lygio plūdinis matuoklis | LT - 1100/1200 | Vokietija | Endress & Hauser GmbH & Co | Išregistruota | 2024-11-21 12:32:22
2-2161:2006 | Replinis įžeminimo varžos matuoklis | 4200 | Japonija | Firma "Kyoritsu Electrical Instruments Works, Ltd." | Išregistruota | 2024-11-21 12:39:52
2-1783:2003 | Rentgeno ir gama spinduliuotės dozimetras | DKS - AT11 | Baltarusija | Atomtech | Išregistruota | 2024-11-21 12:38:08
2-1606:2002 | Rentgeno ir gama spinduliuotės asmeninis dozimetras | DKG | Baltarusija | Polimaster Ltd. | Išregistruota | 2024-11-21 12:37:19
2-1811:2004 | Rentgeno fluorescencijos analizatorius | Lab-X3500 | Jungtinė Karalystė | Firma "Oxford Instruments Analitycal Ltd." | Išregistruota | 2024-11-21 12:38:15
2-594:1997 | Reguliuojamo tūrio flakoninis dispenseris | BIOHIT PROSPENSER | Suomija | A/O "BIOHIT" | Išregistruota | 2024-11-21 12:32:32
2-623:1997 | Refraktometras | LEICA ABBE MARK II | Jungtinės Amerikos Valstijos | LEICA | Išregistruota | 2024-11-21 12:32:39
2-1339:2001 | Refraktometras | AR 2008 | Vokietija | A.Krüss Optronics | Išregistruota | 2024-11-21 12:35:58
2-2734:2024 | Rąstų rietuvių matavimo sistema | Timbeter 3D | Estija | Timbeter OÜ | Įregistruotas | 2024-05-10 00:00:00
2-2023:2005 | Rąstų matavimo sistema | ELMES 3600 | Suomija | Firma "Visiometric OY" | Išregistruota | 2024-11-21 12:39:14
2-2090:2006 | Rąstų matavimo sistema | Vektor 4010 (4111) | Rusija | Firma "AVTOMATIKA-SEVER" | Išregistruota | 2024-11-21 12:39:32
2-2403:2012 | Rąstų matavimo sistema | VEKTOR.3D | Rusija | AVTOMATIKA-VEKTOR | Išregistruota | 2024-11-21 12:41:08
2-2462:2014 | Rąstų matavimo sistema | BZ JORO-SONAR IPC | Vokietija | HOLTEC GmbH & Co | Išregistruota | 2024-11-21 12:41:26
2-2647:2021 | Rąstų matavimo sistema | Finnos Fusion G3X | Suomija | Finnos Oy | Įregistruotas | 2021-06-28 00:00:00
2-2720:2023 | Rąstų matavimo sistema | CT Log | Italija | Microtec | Įregistruotas | 2023-12-19 00:00:00
2-2727:2024 | Rąstų matavimo sistema | Logeye 301D | Italija | Microtec | Įregistruotas | 2024-03-27 00:00:00
2-2751:2023 | Rąstų matavimo sistema | JORO-3D-rad | Vokietija | JORG ELEKTRONIK GmbH | Archyvas | 2024-10-30 09:52:42
2-1401:2001 | Rankinis tonometras | Ocuton A | Vokietija | Elektronik und Praezisionsbau Saalfeld (EPSa) GmbH | Išregistruota | 2024-11-21 12:36:20
2-1084:1999 | Rankinis magnetinio lauko matuoklis | BMM-3000 | Švedija | EnviroMentor AB | Išregistruota | 2024-11-21 12:34:44
2-1154:2000 | Rankinis defibriliatorius su kardioskopu | BPD 13 | Slovakija | CHIRANA-PREMA | Išregistruota | 2024-11-21 12:35:08
2-2267:2007 | Radiolokacinis transporto priemonių greičio matavimo prietaisas | RS-GS11 | Nyderlandai | Firma "Gatsometer B.V." | Išregistruota | 2024-11-21 12:40:24
2-2322:2009 | Radiolokacinis transporto priemonių greičio matavimo ir fiksavimo prietaisas | VIZIR | Rusija | Firma "Olivija" | Išregistruota | 2024-11-21 12:40:39
2-2237:2007 | Radiolokacinė transporto priemonių judėjimo greičio matavimo ir vaizdo fiksavimo sistema | BERKUT - VIZA | Rusija | Firma "Olvija" | Išregistruota | 2024-11-21 12:40:16
2-2314:2008 | Radioaktyviosios taršos monitorius | CoMo | Vokietija | Kompanija "S.E.A. GmbH" | Išregistruota | 2024-11-21 12:40:37
2-2111:2006 | Radioaktyviosios taršos matuoklis | CoMo - 170 | Vokietija | Kompanija "S.E.A. GmbH" | Išregistruota | 2024-11-21 12:39:38
2-2036:2005 | Radioaktyviosios taršos matavimo sistema | RTM644 | Vokietija | RADOS Technology GmbH | Išregistruota | 2024-11-21 12:39:17
2-725:1998 | Radiacinis matuoklis | RDS | Suomija | Kompanija "Rados Technology Oy" | Išregistruota | 2024-11-21 12:33:08
2-2445:2013 | Radiacinės taršos matuoklis | AN/VDR-2 | Jungtinės Amerikos Valstijos | Canberra Industries | Išregistruota | 2024-11-21 12:41:20
2-728:1998 | Radarinis skysčio lygio matuoklis | 873 SmartRadar | Nyderlandai | ENRAF B.V. | Išregistruota | 2024-11-21 12:33:09
2-2231:2007 | Radarinis skysčio lygio keitiklis | VEGAPULS 62 | Vokietija | VEGA Grieshaber KG | Išregistruota | 2024-11-21 12:40:12
2-1222:2000 | Puspriekabė-cisterna (valst.Nr.ZU 349; priekabos Nr.VFNS383ELK1C13181) | SREM TRAILOR | Lietuvos Respublika |  | Išregistruota | 2024-11-21 12:35:29
2-1187:2000 | Puspriekabė-cisterna (valst.Nr. PV 690;kėbulo Nr.VFNS383ELJ1C08100) | SREM TRAILOR S383 | Lietuvos Respublika |  | Išregistruota | 2024-11-21 12:35:20
2-1263:2000 | Puspriekabė-cisterna (valst. Nr.RK 489; kėbulo Nr.VF9SR34F2P0049093) | SREM MAGYAR | Lietuvos Respublika |  | Išregistruota | 2024-11-21 12:35:38
2-1262:2000 | Puspriekabė-cisterna (valst. Nr. RK 488; kėbulo Nr.VF9SR34F2P0049032) | SREM MAGYAR | Lietuvos Respublika |  | Išregistruota | 2024-11-21 12:35:38
2-582:1997 | Puspriekabė-autocisterna (vast. Nr. VH 872; važiuoklės Nr.80183) | GSA 22 | Lietuvos Respublika |  | Išregistruota | 2024-11-21 12:32:29
2-694:1997 | Puspriekabė-autocisterna (valstybinis Nr. AO 827, važiuoklės Nr. 23256) | V2A - SCHMIT Z | Lietuvos Respublika |  | Išregistruota | 2024-11-21 12:32:59
2-581:1997 | Puspriekabė-autocisterna (valst. Nr.VR 368; kėbulo Nr.41671) | MODINGE TSJ 105 | Lietuvos Respublika |  | Išregistruota | 2024-11-21 12:32:29
2-1227:2000 | Puspriekabė cisterna (valst.Nr.ZU 350; priekabos Nr. VFN383ELL1C17857) | SREM TRAILOR | Lietuvos Respublika |  | Išregistruota | 2024-11-21 12:35:30
1-12:1992 | Puslaidininkinis slėgio jutiklis | PSD | Lietuvos Respublika | Puslaidininkių fizikos institutas | Išregistruota | 2024-11-21 12:29:55
1LT-2755:2024 | Puslaidininkinis slėgio jutiklis | tipas123456 | Lietuvos Respublika | UAB "Logika" | Archyvas | 2024-11-12 14:42:36
2-978:1999 | Pusiau-automatinis biocheminis analizatorius | Ruby | Nyderlandai | Snijders Analysers/Tilburg B.V. | Išregistruota | 2024-11-21 12:34:14
2-717:1998 | Pusiau automatinis šlapimo analizatorius | Miditron Junior | Vokietija | Boehringer Mannheim GmbH | Išregistruota | 2024-11-21 12:33:05
2-142:1994 | Pusiau automatinis cheminis analizatorius | RA-50 | Vokietija | Bayer Diagnostic | Išregistruota | 2024-11-21 12:30:30
2-1135:1999 | Pusiau automatinis biocheminis analizatorius | Vitros DT60II | Vokietija | Ortho-Clinical Diagnostics GmbH | Išregistruota | 2024-11-21 12:35:01
2-713:1998 | Pusiau automatinis analizatorius | Photometer 5010 | Vokietija | Boehringer Mannheim GmbH | Išregistruota | 2024-11-21 12:33:05
2-738:1998 | Pusiau automatinis analizatorius | Clin-Check plus | Šveicarija | Hospitex Diagnostics S.A. | Išregistruota | 2024-11-21 12:33:12
2-1622:2002 | Pulsoksimetras | 504D | Jungtinės Amerikos Valstijos | Criticare Systems, Inc. | Išregistruota | 2024-11-21 12:37:24
2-1968:2004 | Psichrometrinis higrometras | VIT | Rusija | Firma "Termopribor" | Išregistruota | 2024-11-21 12:38:59
2-2215:2006 | Psichrometrinis higrometras | VIT | Ukraina | Įmonė "Steklopribor" | Išregistruota | 2024-11-21 12:40:07
1-224:1995 | Programuojamas kontaktinis laikrodis | CP 6021 | Lietuvos Respublika | VĮ "AREMA" | Išregistruota | 2024-11-21 12:30:51
1-225:1995 | Programuojamas kontaktinis laikrodis | CP 6021-1 | Lietuvos Respublika | VĮ "AREMA" | Išregistruota | 2024-11-21 12:30:52
2-326:1996 | Programuojamas kontaktinis laikrodis | PSH-1 | Čekija | ENERGIE s.r.o | Išregistruota | 2024-11-21 12:31:18
2-980:1999 | Procesų indikatorius | INTELLECT-69PM2 | Jungtinės Amerikos Valstijos | Kessler Ellis Products Co. | Išregistruota | 2024-11-21 12:34:15
2-635:1997 | Prikabinamoji automobilinė cisterna (valst.Nr. ZV 688, važiuoklės Nr. 515590029516) | EORS | Lietuvos Respublika |  | Išregistruota | 2024-11-21 12:32:43
2-787:1998 | Prikabinamoji autocisterna 28000 l, valst. Nr. ZK 979 | SREM BSL | Lietuvos Respublika |  | Išregistruota | 2024-11-21 12:33:26
2-944:1999 | Prietaisas, skirtas tachografų, tachometrų ir spidometrų tikrinimui | IPG-10 | Vokietija | Helmut Klein GmbH | Išregistruota | 2024-11-21 12:34:05
2-234:1995 | Prietaisas kviečių ir kvietinių miltų glitimo kiekiui ir kokybei nustatyti | NIGLUT | Lietuvos Respublika |  | Išregistruota | 2024-11-21 12:30:54
2-819:1998 | Prietaisas COVERMASTER | CM 52 | Jungtinė Karalystė | PROTOVALE | Išregistruota | 2024-11-21 12:33:36
2-974:1999 | Priekinių žibintų tikrinimo prietaisas | 430 | Italija | Technotest | Išregistruota | 2024-11-21 12:34:13
2-975:1999 | Priekinių žibintų tikrinimo prietaisas | 432 | Italija | Technotest | Išregistruota | 2024-11-21 12:34:13
2-976:1999 | Priekinių žibintų tikrinimo prietaisas | 440 | Italija | Technotest | Išregistruota | 2024-11-21 12:34:14
2-404:1996 | Priekaba-cisterna, talpa 20000 m³ | FORSS PARATOR | Lietuvos Respublika |  | Išregistruota | 2024-11-21 12:31:39
2-1562:2002 | Priekaba-cisterna (valstybinis Nr. ZP 835, identifikavimo Nr. 10509) | GEUSENS | Vokietija | Vokietija | Išregistruota | 2024-11-21 12:37:07
2-1779:2003 | Priekaba-cisterna (valstybinis Nr. AK 326, identifikavimo Nr. XLK301227T0024104) | BURG BPO 12-27 Z | Nyderlandai | Olandija | Išregistruota | 2024-11-21 12:38:07
2-1807:2004 | Priekaba-cisterna (valstybinis Nr. TM 65, identifikavimo Nr. VF9R241RAXS049006) | MAGYAR R24T11TA | Vokietija | Vokietija | Išregistruota | 2024-11-21 12:38:14
2-445:1996 | Priekaba-autocisterna 27500 m³ (valst.Nr.LH 848, važiuoklės Nr. 42471) | TSB AL 280 | Lietuvos Respublika |  | Išregistruota | 2024-11-21 12:31:50
1-246:1995 | Prekinės svarstyklės | MATAS - PS 100 | Lietuvos Respublika | VĮ "Matas" | Išregistruota | 2024-11-21 12:30:57
1-431:1996 | Prekinės svarstyklės | MATAS-PS 20 | Lietuvos Respublika | VĮ "Matas" | Išregistruota | 2024-11-21 12:31:46
2-336:1996 | Prekinės stacionarinės elektroninės svarstyklės | VTS | Rusija | MGĮ "METRA Ltd." | Išregistruota | 2024-11-21 12:31:20
2-335:1996 | Prekinės kilnojamos elektroninės svarstyklės | VTP | Rusija | MGĮ "METRA Ltd." | Išregistruota | 2024-11-21 12:31:20
2-1203:2000 | Precizinis integruojantis triukšmomatis-analizatorius | SYSTEM 824 | Jungtinės Amerikos Valstijos | Larson Davis Laboratories | Išregistruota | 2024-11-21 12:35:25
2-1202:2000 | Precizinis integruojantis triukšmomatis - analizatorius | LD 2800 | Jungtinės Amerikos Valstijos | Larson Davis Laboratories | Išregistruota | 2024-11-21 12:35:25
2-1201:2000 | Precizinis integruojantis triukšmomatis | LD 800B | Jungtinės Amerikos Valstijos | Larson Davis Laboratories | Išregistruota | 2024-11-21 12:35:24
1-2565:2018 | Pravažiavimo kontrolės ir apmokestinimo už automobilių stovėjimą sistema | SOFTRA-Sys | Lietuvos Respublika | UAB ,,SOFTRA" | Įregistruotas | 2018-03-01 00:00:00
2-889:1999 | Pramoninis-rotacinis dujų skaitiklis | ROMET 131.000 | Vokietija | RMG-GASELAN Regal+Messtechnik GmbH | Išregistruota | 2024-11-21 12:33:52
2-1124:1999 | Pramoninis rotacinis dujų skaitiklis | RMG 132 PRIMUS | Vokietija | RMG-GASELAN Regel+Messtechnik GmbH | Išregistruota | 2024-11-21 12:34:59
2-40:1993 | Pramoniniai dujų skaitikliai | DELTA G ( 16...1600) | Prancūzija | Schlumberger Industries | Išregistruota | 2024-11-21 12:30:04
2-41:1993 | Pramoniniai dujų skaitikliai | G (65...10000) | Prancūzija | Schlumberger Industries | Išregistruota | 2024-11-21 12:30:04
2-1123:1999 | Požeminis šviesiųjų naftos produktų rezervuaras | 193/94 - 196/94 | Lenkijos Respublika | ZBIORNIKI I KOTLY | Išregistruota | 2024-11-21 12:34:59
2-578:1997 | Potenciometrinis titratorius | Titrino 700 | Šveicarija | Metrohm | Išregistruota | 2024-11-21 12:32:28
2-1768:2003 | Potenciometrinis titratorius | Titrino 798 MPT | Šveicarija | Metrohm | Išregistruota | 2024-11-21 12:38:04
2-350:1996 | Portatyvus automobilių ašinio svėrimo įrenginys | FW-LCF-10 | Jungtinė Karalystė | Trevor Deakin Consultants Ltd. | Išregistruota | 2024-11-21 12:31:24
2-263:1995 | Portatyvinis skaitmeninis manometras-kalibratorius | MERI-CAL | Jungtinės Amerikos Valstijos | MERIAN INSTRUMENT | Išregistruota | 2024-11-21 12:31:02
2-264:1995 | Portatyvinis skaitmeninis manometras-kalibratorius | MERI-CAL | Jungtinės Amerikos Valstijos | MERIAN INSTRUMENT | Išregistruota | 2024-11-21 12:31:02
2-494:1997 | Portatyvinis pH-metras | 751 | Vokietija | KNICK, Elektronische Messgerate GmbH & Co | Išregistruota | 2024-11-21 12:32:04
2-1890:2004 | Portatyvinis dujų analizatorius | ORION | Vokietija | MSA AUER GmbH | Išregistruota | 2024-11-21 12:38:35
2-2400:2012 | Portatyvinis dozės galios matuoklis | RADIAGEM 2000 | Prancūzija | Canberra France S.A.S. | Išregistruota | 2024-11-21 12:41:08
2-348:1996 | Poratatyvinis kontrolinis kompiuteris (tachografų patikrai) | 1602.04 | Vokietija | Mannesmann Kienzle GmbH | Išregistruota | 2024-11-21 12:31:23
1-919:1999 | Poliarimetras | MP1010 | Lietuvos Respublika | UAB "Eksma" | Išregistruota | 2024-11-21 12:33:59
2-2087:2006 | Poliarimetras | 34X | Jungtinės Amerikos Valstijos | Perkin Elmer | Išregistruota | 2024-11-21 12:39:32
2-2753:2024 | Plūdinis skysčio lygio matuoklis | VOLUTANK | Vokietija | "BARTEC BENKE GmbH" | Įregistruotas | 2024-10-31 00:00:00
2-549:1997 | Plokštinis stabdžių stendas | HEKA AUTO-TEST SYSTEM TYP : 2000 | Vokietija | HEKA AUTO TEST GmbH | Išregistruota | 2024-11-21 12:32:20
2-1810:2004 | Pliūpsnio ir užsiliepsnojimo temperatūrų matuoklis | NCL | Prancūzija | Firma "Normalab Analis" | Išregistruota | 2024-11-21 12:38:15
2-1468:2001 | Plieninių lynų susidevėjimo matuoklis | INTROS | Rusija | UAB "INTRON Plius" | Išregistruota | 2024-11-21 12:36:40
1-1735:2003 | Platininis varžinis temperatūros jutiklis | DS (Pt100; Pt500) | Lietuvos Respublika | UAB "RUBIKON apskaitos sistemos" | Įregistruotas | 2003-05-06 00:00:00
1-1736:2003 | Platininis varžinis temperatūros jutiklis | PL (Pt100; Pt500) | Lietuvos Respublika | UAB "RUBIKON apskaitos sistemos" | Išregistruota | 2024-11-21 12:37:54
2-875:1999 | Platforminės automobilinės svarstyklės | DE 0760-1xxx | Jungtinės Amerikos Valstijos | Mettler Toledo Inc. | Išregistruota | 2024-11-21 12:33:50
2-1089:1999 | Pipetinis dozatorius | DP | Suomija | Labsystems | Išregistruota | 2024-11-21 12:34:46
2-1397:2001 | Pipetinis dozatorius | Labopette | Vokietija | Hirschmann Laborgerate GmbH & Co. KG | Išregistruota | 2024-11-21 12:36:19
2-2210:2006 | Pipetė su viena žyme | Steklopribor | Ukraina | Įmonė "Steklopribor" | Išregistruota | 2024-11-21 12:40:06
2-2545:2017 | Pilno grūdo analizatorius | CropScan 1000B | Australija | "Next Instruments Pty Ltd", 366366 Edgar Street, Condell Park, NSW 2200 Australia | Įregistruotas | 2017-08-28 00:00:00
2-1696:2003 | Pieno produktų analizatorius | Lactoscope FTIR | Nyderlandai | Delta Instruments B.V. | Išregistruota | 2024-11-21 12:37:43
2-812:1998 | Pieno matuoklis | MR - 1 | Ukraina | Merto Ltd. | Išregistruota | 2024-11-21 12:33:34
2-1589:2002 | Pieno matuoklis | ML-10 | Latvija | Darba Spars | Išregistruota | 2024-11-21 12:37:14
2-674:1997 | Pieno krioskopas | ASTOR 4000/SE | Nyderlandai | "Delta Instruments b.v." ir Italijos "Astori Oscar s.r.l." | Išregistruota | 2024-11-21 12:32:54
2-1697:2003 | Pieno krioskopas | Advanced 4C3 | Jungtinės Amerikos Valstijos | Advanced Instruments Inc. | Išregistruota | 2024-11-21 12:37:43
2-1911:2004 | Pieno kiekio matuoklis | Komet | Vokietija | Jansky GmbH | Išregistruota | 2024-11-21 12:38:43
2-2356:2010 | Pieno kiekio matavimo sistema (pripažinimas tinkama naudoti) | JUMBO 24 | Lenkijos Respublika | Schwarte-Milfor SP.z.o.o. | Išregistruota | 2024-11-21 12:40:55
1-805:1998 | Pieno apskaitos sistema | A | Lietuvos Respublika | AB Mašinų gamykla "Astra" | Išregistruota | 2024-11-21 12:33:31
1-806:1998 | Pieno apskaitos sistema | B | Lietuvos Respublika | AB Mašinų gamykla "Astra" | Išregistruota | 2024-11-21 12:33:32
1-807:1998 | Pieno apskaitos sistema | C | Lietuvos Respublika | AB Mašinų gamykla "Astra" | Išregistruota | 2024-11-21 12:33:32
1-808:1998 | Pieno apskaitos sistema | D | Lietuvos Respublika | AB Mašinų gamykla "Astra" | Išregistruota | 2024-11-21 12:33:33
1-809:1998 | Pieno apskaitos sistema | E | Lietuvos Respublika | AB Mašinų gamykla "Astra" | Išregistruota | 2024-11-21 12:33:33
2-190:1995 | Pieno analizatorius | Laktan 1-4 | Rusija | Mokslinė-gamybinė įmonė "SIBAGROPRIBOR" | Išregistruota | 2024-11-21 12:30:43
2-685:1997 | Pieno analizatorius | MilkoScan S50 | Danija | Foss Electric | Išregistruota | 2024-11-21 12:32:56
2-686:1997 | Pieno analizatorius | MilkoScan FT 120 | Danija | Foss Electric | Išregistruota | 2024-11-21 12:32:57
2-2229:2007 | Pieno analizatorius | LACTOSCAN | Bulgarija | Firma "Milkotronic Ltd." | Išregistruota | 2024-11-21 12:40:11
2-412:1996 | pH-metras, laboratorinis | 761 | Vokietija | KNICK | Išregistruota | 2024-11-21 12:31:41
2-413:1996 | pH-metras, laboratorinis | 766 | Vokietija | KNICK | Išregistruota | 2024-11-21 12:31:41
2-1459:2001 | pH-metras - milivoltmetras | Mycom CPM 152 | Vokietija | Endress & Hauser GmbH & Co | Išregistruota | 2024-11-21 12:36:38
2-1478:2001 | pH-metras (konduktometras) | 4330 | Jungtinė Karalystė | Jenway Limited | Išregistruota | 2024-11-21 12:36:42
2-339:1996 | pH-metras | 1100 | Šveicarija | METTLER TOLEDO | Išregistruota | 2024-11-21 12:31:21
2-495:1997 | pH-metras | HI | Jungtinės Amerikos Valstijos | HANNA INSTRUMENTS, INC | Išregistruota | 2024-11-21 12:32:04
2-577:1997 | pH-metras | Portamess 910 | Vokietija | KNICK | Išregistruota | 2024-11-21 12:32:28
2-607:1997 | pH-metras | HI 9214 | Šveicarija | Hospitex Diagnostics S.A. | Išregistruota | 2024-11-21 12:32:36
2-641:1997 | pH-metras | pH 320 | Vokietija | WTW GmbH | Išregistruota | 2024-11-21 12:32:45
2-642:1997 | pH-metras | pH 526 | Vokietija | WTW GmbH | Išregistruota | 2024-11-21 12:32:45
2-834:1998 | pH-metras | Delta | Šveicarija | METTLER TOLEDO AG | Išregistruota | 2024-11-21 12:33:39
2-835:1998 | pH-metras | MP | Šveicarija | METTLER TOLEDO | Išregistruota | 2024-11-21 12:33:40
2-941:1999 | pH-metras | MP | Šveicarija | METTLER TOLEDO | Išregistruota | 2024-11-21 12:34:04
2-1018:1999 | pH-metras | pH-30X | Jungtinės Amerikos Valstijos | HANNA INSTRUMENTS | Išregistruota | 2024-11-21 12:34:26
2-1223:2000 | pH-metras | 700 | Šveicarija | Metrohm | Išregistruota | 2024-11-21 12:35:29
2-1224:2000 | pH-metras | 690 | Šveicarija | Metrohm | Išregistruota | 2024-11-21 12:35:30
2-1280:2000 | pH-metras | MPC 227 | Šveicarija | Mettler Toledo GmbH | Išregistruota | 2024-11-21 12:35:43
2-1528:2001 | pH-metras | pH ... | Vokietija | WTW GmbH | Išregistruota | 2024-11-21 12:36:58
2-2145:2006 | pH matuoklis | 1000 | Šveicarija | Mettler Toledo GmbH | Išregistruota | 2024-11-21 12:39:47
2-2146:2006 | pH matuoklis | pH 2000 | Šveicarija | Mettler Toledo GmbH | Išregistruota | 2024-11-21 12:39:47
2-2515:2016 | Perteklinio, absoliučiojo slėgio ir slėgių skirtumo (srauto) matavimo keitiklis | FKXX ir FKXXX | Prancūzija | Fuji Electric France S.A.S. | Įregistruotas | 2016-04-04 00:00:00
2-1312:2000 | Perteklinio slėgio keitiklis | EMP - 2 | Danija | Danfoss | Išregistruota | 2024-11-21 12:35:51
2-1367:2001 | Perteklinio slėgio keitiklis | FCX-A F...G | Japonija | Fuji Electric | Išregistruota | 2024-11-21 12:36:08
2-1370:2001 | Perteklinio slėgio keitiklis | FCX-C F...P | Japonija | Fuji Electric | Išregistruota | 2024-11-21 12:36:09
2-1451:2001 | Perteklinio slėgio keitiklis | AS | Lenkijos Respublika | Aplisens S.A. | Išregistruota | 2024-11-21 12:36:35
2-1452:2001 | Perteklinio slėgio keitiklis | PC | Lenkijos Respublika | Aplisens S.A. | Išregistruota | 2024-11-21 12:36:36
2-1453:2001 | Perteklinio slėgio keitiklis | APC-2000 | Lenkijos Respublika | Aplisens S.A. | Išregistruota | 2024-11-21 12:36:36
2-2164:2006 | Perforuoto metalo lakšto sietas | 08 | Ispanijos Karalystė | Firma "Cedaseria Industrial, S.L." | Išregistruota | 2024-11-21 12:39:53
2-2658:2021 | Paviršinės taršos matuoklis | Mirion RDS-80 | Suomija | Mirion Technologies (RADOS) OY | Įregistruotas | 2021-12-17 00:00:00
2-2670:2022 | Paviršinės taršos matuoklis | PAM-170x | Čekija | VF, a.s. | Įregistruotas | 2022-05-19 00:00:00
2-2677:2022 | Paviršinės taršos matuoklis | CoMo | Vokietija | NUVIA Instruments GmbH | Įregistruotas | 2022-08-23 00:00:00
2-1990:2005 | Paviršiaus radioaktyviosios taršos matuoklis | CONTAMAT FHT 111 M | Vokietija | Thermo Electron (Erlangen) GmbH | Išregistruota | 2024-11-21 12:39:05
2-2293:2008 | Pastatų akustinių charakteristikų matavimo sistema | NOR1516 | Norvegija | Norsonic AS | Išregistruota | 2024-11-21 12:40:31
1-932:1999 | Parkomatas | SPD-1 | Lietuvos Respublika | UAB "Katra" | Išregistruota | 2024-11-21 12:34:02
2-1307:2000 | Parkavimo automatas | ACCENT | Jungtinė Karalystė | Metric Group Ltd. | Išregistruota | 2024-11-21 12:35:49
2-1704:2003 | Parkavimo automatas | SITRAFFIC | Vokietija | Siemens AG | Išregistruota | 2024-11-21 12:37:44
2-2313:2008 | Parkavimo automatas | Strada | Prancūzija | Firma "Parkeon" | Įregistruotas | 2008-12-01 00:00:00
2-1040:1999 | Parkavimo aparatas | PA2-C | Vokietija | Hetronic GmbH | Išregistruota | 2024-11-21 12:34:33
2-358:1996 | Panardinamas turbininis debitmatis-skaitiklis | TMP | Jungtinės Amerikos Valstijos | EMCO | Išregistruota | 2024-11-21 12:31:26
2-357:1996 | Panardinamas sukūrinis debitmatis-skaitiklis | V-BAR | Jungtinės Amerikos Valstijos | EMCO | Išregistruota | 2024-11-21 12:31:26
2-1182:2000 | Pakavimo įrenginys su įmontuotomis svarstyklėmis | FX-3600 XL | Japonija | TERAOKA | Išregistruota | 2024-11-21 12:35:19
2-1520:2001 | Paieškos dozimetras-radiometras | MKS-PM1402 | Baltarusija | Polimaster Ltd. | Išregistruota | 2024-11-21 12:36:55
2-2057:2005 | Padangų slėgio matavimo-pūtimo įrenginys | D10S | Jungtinė Karalystė | Firma "PCL Air Technology Ltd." | Išregistruota | 2024-11-21 12:39:23
2-1632:2002 | Pacientų stebėjimo monitorius | BP - 88 | Japonija | Colin Corporation | Išregistruota | 2024-11-21 12:37:27
2-1660:2002 | Pacientų stebėjimo monitorius | Agilent A1 | Vokietija | Philips-Agilent | Išregistruota | 2024-11-21 12:37:34
2-1661:2002 | Pacientų stebėjimo monitorius | Agilent A3 | Vokietija | Philips-Agilent | Išregistruota | 2024-11-21 12:37:34
2-1662:2002 | Pacientų stebėjimo monitorius | Agilent M 3046 M | Vokietija | Philips-Agilent | Išregistruota | 2024-11-21 12:37:35
2-1672:2002 | Pacientų stebėjimo monitorius | M1205A | Vokietija | Agilent Technologies | Išregistruota | 2024-11-21 12:37:37
2-1365:2001 | Paciento stebėjimo sistema-monitorius | SC | Jungtinės Amerikos Valstijos | Siemens Medical systems Inc. | Išregistruota | 2024-11-21 12:36:08
2-1474:2001 | Paciento monitorius | EAGLE 1000 | Vokietija | Marguette Hellige GmbH | Įregistruotas | 2001-08-14 00:00:00
2-1473:2001 | Paciento monitorius | SPECTRON | Jungtinės Amerikos Valstijos | Generra Medical | Išregistruota | 2024-11-21 12:36:50
2-1430:2001 | Ozono koncentracijų analizatorius | O(3) 41M | Prancūzija | Prancūzijos firma "Environnement S.A." | Išregistruota | 2024-11-21 12:36:29
1-1333:2000 | Oro tempertūros ir santykinės drėgmės matuoklis | TDM - 011 | Lietuvos Respublika | UAB "Eltera" | Išregistruota | 2024-11-21 12:35:57
2-2319:2009 | Oro parametrų matuoklis | Fluke 975 | Jungtinės Amerikos Valstijos | FLUKE | Išregistruota | 2024-11-21 12:40:38
2-2370:2011 | Oro parametrų matuoklis | EBT721/PH721 | Jungtinė Karalystė | TSI Instruments Ltd. | Įregistruotas | 2011-04-14 00:00:00
2-1434:2001 | Oro mėginių paėmimo prietaisas | Airchek 52 | Jungtinės Amerikos Valstijos | SKC | Išregistruota | 2024-11-21 12:36:31
2-2459:2014 | Optinis deguonies matuoklis | OXYTRANS M | Vokietija | Centec Gesellschaft für Labor-und Prozessmesstechnik mbH | Išregistruota | 2024-11-21 12:41:24
2-177:1995 | Oksimetras | OXI 3 | Danija | RADIOMETER INTERNATIONAL A/S | Išregistruota | 2024-11-21 12:30:40
2-643:1997 | Oksimetras | Oxi 597 | Vokietija | WTW GmbH | Išregistruota | 2024-11-21 12:32:45
2-1527:2001 | Oksimetras | OXI | Vokietija | WTW GmbH | Išregistruota | 2024-11-21 12:36:57
2-1824:2004 | Oksidacinio stabilumo nustatymo prietaisas | NPI | Prancūzija | Firma "Normalab Analis" | Išregistruota | 2024-11-21 12:38:18
1-2456:2013 | Nuotekų kiekio skaitiklis | SNU100 | Lietuvos Respublika | AB "Axis Industries" | Išregistruota | 2024-11-21 12:41:23
2-2312:2008 | Nuolatinių išmetimų monitoringo sistema | Pentol-Codel Smart CEM | Lenkijos Respublika | Pentol-Enviro Polska Sp. z.o.o. | Išregistruota | 2024-11-21 12:40:36
2-2334:2010 | Nuolatinių išmetimų monitoringo sistema | SICK MAIHAK SIDOR | Vokietija | SICK MAIHAK GmbH | Išregistruota | 2024-11-21 12:40:49
2-2343:2010 | Nuolatinių išmetimų monitoringo sistema | MKAS710 | Vokietija | SICK MAIHAK GmbH | Išregistruota | 2024-11-21 12:40:51
2-2428:2013 | Nuolatinių išmetimų automatinės monitoringo sistema | SICK MAIHAK (Alytuje) | Vokietija | SICK MAIHAK GmbH | Išregistruota | 2024-11-21 12:41:15
2-2362:2011 | Nuolatinių išmetimų automatinė monitoringo sistema | Siemens AMS AT | Vokietija | Siemens AG | Išregistruota | 2024-11-21 12:40:57
2-2384:2011 | Nuolatinių išmetimų automatinė monitoringo sistema | SICK MAIHAK | Vokietija | SICK MAIHAK GmbH | Išregistruota | 2024-11-21 12:41:02
2-2414:2012 | Nuolatinių išmetimų automatinė monitoringo sistema | KCB | Vokietija | ABB Automation GmbH | Išregistruota | 2024-11-21 12:41:12
2-2447:2013 | Nuolatinių išmetimų automatinė monitoringo sistema | Gasmet CEM | Suomija | Gasmet Techologies Oy | Išregistruota | 2024-11-21 12:41:20
2-2486:2015 | Nuolatinių išmetimų automatinė monitoringo sistema | SICK MAIHAK SIDOR | Vokietija | SICK MAIHAK GmbH | Išregistruota | 2024-11-21 12:41:37
2-2539:2017 | Nuolatinių išmetimų automatinė monitoringo sistema | SIEMENS DURAG AMS FCC | Vokietija | Siemens AG | Išregistruota | 2024-11-21 12:42:18
2-2549:2017 | Nuolatinių išmetimų automatinė monitoringo sistema | SICK MAIHAK MCS 100E / EuroFID 3010 | Vokietija | SICK AG | Išregistruota | 2024-11-21 12:42:25
2-1748:2003 | Nuolatinės srovės ir įtampos magnetolektrinis matuoklis | MA | Lenkijos Respublika | LUMEL | Išregistruota | 2024-11-21 12:37:57
1-2395:2011 | Neskaidrių statinių ar kitų skysčiams skirtų talpų apskaitos skaitiklis su fiskaline atmintimi. | BAS-1K-6 | Lietuvos Respublika | UAB "VIKAMA" | Išregistruota | 2024-11-21 12:41:06
2-1727:2003 | Nešiojamasis paciento stebėjimo monitorius | PM-8000 | Kinijos Liaudies Respublika | "Shenzhen Mindray Bio-Medical Electronics Co., Ltd." | Išregistruota | 2024-11-21 12:37:52
2-1724:2003 | Nešiojamasis paciento stebėjimo monitorius | PM-9000 | Kinijos Liaudies Respublika | "Shenzhen Mindray Bio-Medical Electronics Co., Ltd." | Išregistruota | 2024-11-21 12:38:00
2-1725:2003 | Nešiojamasis paciento stebėjimo monitorius | PM-600 | Kinijos Liaudies Respublika | "Shenzhen Mindray Bio-Medical Electronics Co., Ltd." | Išregistruota | 2024-11-21 12:38:01
2-1627:2002 | Nešiojamasis dujų analizatorius | Neotox Mk5 | Jungtinė Karalystė | Neotronics Ltd. | Išregistruota | 2024-11-21 12:37:25
1-2063:2005 | Nešiojamas uždujinimo signalizatorius | US-05 | Lietuvos Respublika | UAB "Bitas" | Išregistruota | 2024-11-21 12:39:25
2-2223:2006 | Nešiojamas sprogių/degių ir nuodingų dujų analizatorius | MultiPro | Jungtinės Amerikos Valstijos | Firma "Biosystems" | Išregistruota | 2024-11-21 12:40:10
2-1617:2002 | Nešiojamas skysčių tankio matuoklis | Densito 30 P | Šveicarija | Mettler Toledo GmbH | Įregistruotas | 2002-07-10 00:00:00
2-2224:2006 | Nešiojamas nuodingų dujų analizatorius | Toxi 3Ltd | Jungtinės Amerikos Valstijos | Firma "Biosystems" | Išregistruota | 2024-11-21 12:40:10
2-1347:2001 | Nešiojamas mikroprocesorinis dūmomatis | SMOG - 1 | Rusija | VĮ GS "ANALITPRIBOR" | Išregistruota | 2024-11-21 12:36:02
2-2026:2005 | Nešiojamas katilų degimo produktų analizatorius | Lyzer | Vokietija | Systronik Elektronik und Systemtechnik GmbH | Išregistruota | 2024-11-21 12:39:14
2-867:1998 | Nešiojamas impedanso audiometras | MT | Danija | Interacoustics A/S | Išregistruota | 2024-11-21 12:33:48
2-1785:2003 | Nešiojamas grūdų analizatorius | ZX-50 | Jungtinės Amerikos Valstijos | Zeltex Inc. | Išregistruota | 2024-11-21 12:38:09
2-2010:2005 | Nešiojamas dyzelinio kuro analizatorius | IROX | Austrija | Grabner Instruments Messtechnik GmbH | Išregistruota | 2024-11-21 12:39:10
2-1953:2004 | Nešiojamas dujų detektorius | CGS | Lenkijos Respublika | Firma "Impex-Electronics" | Išregistruota | 2024-11-21 12:38:54
2-1996:2005 | Nešiojamas dujų detektorius | GasAlert | Kanada | BW Technologies | Išregistruota | 2024-11-21 12:39:06
2-1997:2005 | Nešiojamas dujų detektorius | GasProbe | Kanada | BW Technologies | Išregistruota | 2024-11-21 12:39:06
2-1346:2001 | Nešiojamas dujų analizatroius | GIAM - 29 | Rusija | VĮ GS "ANALITPRIBOR" | Išregistruota | 2024-11-21 12:36:02
2-1626:2002 | Nešiojamas dujų analizatorius | Minigas Mk5 | Jungtinė Karalystė | Neotronics Ltd. | Išregistruota | 2024-11-21 12:37:25
2-1816:2004 | Nešiojamas dujų analizatorius | Multi Vision | Prancūzija | Firma "Biosystems" | Išregistruota | 2024-11-21 12:38:16
2-1817:2004 | Nešiojamas dujų analizatorius | Mighty Tox | Prancūzija | Firma "Biosystems" | Išregistruota | 2024-11-21 12:38:16
2-1818:2004 | Nešiojamas dujų analizatorius | Toxi Vision | Prancūzija | Firma "Biosystems" | Išregistruota | 2024-11-21 12:38:17
2-1819:2004 | Nešiojamas dujų analizatorius | PhD 5 | Prancūzija | Firma "Biosystems" | Išregistruota | 2024-11-21 12:38:17
2-1820:2004 | Nešiojamas dujų analizatorius | Ex Chek | Prancūzija | Firma "Biosystems" | Išregistruota | 2024-11-21 12:38:17
2-1832:2004 | Nešiojamas dujų analizatorius | GS | Čekija | Firma "Jablotron Ltd." | Išregistruota | 2024-11-21 12:38:20
2-2192:2006 | Nešiojamas dujų analizatorius | LANCOM | Jungtinė Karalystė | Firma "LAND Instruments International" | Išregistruota | 2024-11-21 12:40:01
2-2201:2006 | Nešiojamas dujų analizatorius | M40 | Jungtinės Amerikos Valstijos | Industrial Scientific Corporation | Išregistruota | 2024-11-21 12:40:03
2-2203:2006 | Nešiojamas dujų analizatorius | KM9000 | Jungtinė Karalystė | Kane International Limited | Išregistruota | 2024-11-21 12:40:04
2-2242:2007 | Nešiojamas dujų analizatorius | Impact | Šveicarija | Kompanija "Honeywell Analytics AG" | Išregistruota | 2024-11-21 12:40:18
2-2259:2007 | Nešiojamas dujų analizatorius | EX-TEC GM4 | Vokietija | Hermann Sewerin GmbH | Išregistruota | 2024-11-21 12:40:22
2-2638:2021 | Nešiojamas dujų analizatorius | Ventis PRO | Jungtinės Amerikos Valstijos | Industrial Scientific Corporation | Įregistruotas | 2021-04-30 00:00:00
2-2221:2006 | Nešiojamas deguonies analizatorius | 365X/11X | Šveicarija | Firma "Hach Ultra Analytics SA" | Išregistruota | 2024-11-21 12:40:09
2-2225:2006 | Nešiojamas degių/sprogių dujų analizatorius | Toxi Vision EX | Jungtinės Amerikos Valstijos | Firma "Biosystems" | Išregistruota | 2024-11-21 12:40:10
2-1780:2003 | Nešiojamas audiometras | AA22X | Danija | Interacoustics A/S | Išregistruota | 2024-11-21 12:38:07
2-1256:2000 | Neselektyvus radiometras | ARGUS - 03 | Rusija | ATOH-98 ir MKHT | Išregistruota | 2024-11-21 12:35:36
2-1204:2000 | Nemetalinė matavimo ruletė | Fiber Glass | Lenkijos Respublika | Fiber Glass | Išregistruota | 2024-11-21 12:35:25
2-949:1999 | Neinvazinis kraujo slėgio analizatorius | CuffLink | Jungtinės Amerikos Valstijos | DNI NEVADA INC. | Išregistruota | 2024-11-21 12:34:07
2-1513:2001 | Neinvazinio kraujo spaudimo matavimo monitorius | NIBP 6004 | Jungtinės Amerikos Valstijos | BCI Internacional | Išregistruota | 2024-11-21 12:36:53
2-178:1995 | Neinvaziniai kraujo dujų analizatoriai | TCM 3 (TINA) | Danija | RADIOMETER INTERNATIONAL A/S | Išregistruota | 2024-11-21 12:30:40
2-1110:1999 | Neautomatinės svarstyklės | 94X/X | Vokietija | Rhewa Waagen | Išregistruota | 2024-11-21 12:34:52
2-1116:1999 | Neautomatinės svarstyklės | 758 | Jungtinės Amerikos Valstijos | Cardinal Scale Manufacturing Co. | Išregistruota | 2024-11-21 12:34:53
2-902:1999 | Neautomatinės elektroninės svarstyklės | HL 120 | Jungtinė Karalystė | Avery Berkel | Išregistruota | 2024-11-21 12:37:46
2-408:1996 | Naftos produktų talpa 40000 dm³ | SACIM | Lietuvos Respublika |  | Išregistruota | 2024-11-21 12:31:40
2-409:1996 | Naftos produktų talpa 40000 dm³ | SACIM | Lietuvos Respublika |  | Išregistruota | 2024-11-21 12:31:40
2-367:1996 | Naftos produktų talpa 37200 dm³ | GSA 22 | Lietuvos Respublika |  | Išregistruota | 2024-11-21 12:31:28
2-332:1996 | Naftos produktų talpa 35400 dm³ | SCANIA TS-220/XXXVIIBA | Lietuvos Respublika |  | Išregistruota | 2024-11-21 12:31:19
2-406:1996 | Naftos produktų talpa 350000 dm³ | LAGO 232 | Lietuvos Respublika |  | Išregistruota | 2024-11-21 12:31:39
2-407:1996 | Naftos produktų talpa 20500 dm³ | SACIM | Lietuvos Respublika |  | Išregistruota | 2024-11-21 12:31:39
2-368:1996 | Naftos produktų talpa 16000 dm³ | SCANIA LB 81 | Lietuvos Respublika |  | Išregistruota | 2024-11-21 12:31:29
2-242:1995 | Naftos produktų talpa | Kroll Reinbek Nr.6430 | Vokietija | Kroll Reinbek | Išregistruota | 2024-11-21 12:30:56
2-360:1996 | Naftos produktų skaitiklis | SM-7887 | Švedija | Veeder-Root Company | Išregistruota | 2024-11-21 12:31:26
2-323:1996 | Naftos produktų rezervuaras 40 m³ | SA-1-1-0885-5 SECUTANK | Švedija | ALLARDS INDUSTRISERVICE AB | Išregistruota | 2024-11-21 12:31:17
2-894:1999 | Naftos produktų rezervuaras | SA-1-1-0885-5 | Švedija | ALLARDS INDUSTRISERVICE AB | Išregistruota | 2024-11-21 12:33:53
2-2283:2008 | Naftos produktų pliūpsnio temperatūros analizatorius | Herzog HFP 339 | Vokietija | Walter Herzog GmbH | Išregistruota | 2024-11-21 12:40:28
2-2220:2006 | Naftos produktų pakrovimo terminalo matavimo sistema | ComBot-Top | Vokietija | Firma "Ifl. technology GmbH" | Įregistruotas | 2006-11-23 00:00:00
2-414:1996 | Naftos produktų dvisienė požeminė talpa 30000 dm³ | GREEN TANK | Suomija | SAVON KONEHITSAUS | Išregistruota | 2024-11-21 12:31:41
2-2333:2010 | Naftos produktų analizatorius | Optidist | Jungtinės Amerikos Valstijos | JAV kompanijų grupė "PAC" | Išregistruota | 2024-11-21 12:40:48
2-708:1998 | Naftos kiekio vandenyje analizatorius | OCMA-310 | Japonija | HORIBA | Išregistruota | 2024-11-21 12:33:03
2-558:1997 | Multimetras | FLUKE 20/70 | Jungtinės Amerikos Valstijos | FLUKE | Išregistruota | 2024-11-21 12:32:23
2-559:1997 | Multimetras | FLUKE 7/12 | Jungtinės Amerikos Valstijos | FLUKE | Išregistruota | 2024-11-21 12:32:23
2-627:1997 | Multimetras | DM | Jungtinės Amerikos Valstijos | Wavetek | Išregistruota | 2024-11-21 12:32:41
2-628:1997 | Multimetras | 2005; 2015 | Jungtinės Amerikos Valstijos | Wavetek | Išregistruota | 2024-11-21 12:32:41
2-629:1997 | Multimetras | CR 50 | Jungtinės Amerikos Valstijos | Wavetek | Išregistruota | 2024-11-21 12:32:41
2-630:1997 | Multimetras | DM ...XT | Jungtinės Amerikos Valstijos | Wavetek | Išregistruota | 2024-11-21 12:32:41
2-1803:2004 | Multimetras | Escort | Taivanas | Korporacija "Escort Instruments Corp." | Išregistruota | 2024-11-21 12:38:13
2-1141:2000 | Monitorius | CARDIOCAP II CH | Suomija | Datex-Ohmeda Division of Instrumentation Corp. | Išregistruota | 2024-11-21 12:35:03
2-1166:2000 | Monitorius | Light | Suomija | Datex-Ohmeda | Išregistruota | 2024-11-21 12:35:16
2-846:1998 | Monetinis taksofonas | PEGASUS | Šveicarija | Landis & Gyr Communications Corp. | Išregistruota | 2024-11-21 12:33:43
2-1686:2002 | Modulinis precizinis triukšmo lygio analizatorius | 2260 (Investigator) | Danija | Brüel & Kjaer | Išregistruota | 2024-11-21 12:37:40
2-1688:2002 | Modulinis precizinis triukšmo ir vibracijų analizatorius | PULSE  | Danija | Brüel & Kjaer | Išregistruota | 2024-11-21 12:37:41
2-1726:2003 | Modulinis paciento stebėjimo monitorius | PM-6000 | Kinijos Liaudies Respublika | "Shenzhen Mindray Bio-Medical Electronics Co., Ltd." | Išregistruota | 2024-11-21 12:38:01
2-1125:1999 | Modulinės elektroninės automobilinės svarstyklės | EV 2002 ME | Italija | BILANCIAI | Išregistruota | 2024-11-21 12:34:59
2-1050:1999 | Modulinė monitorinė sistema | M 011 | Vokietija | LOHMEIER Medizin Elektronik GmbH | Išregistruota | 2024-11-21 12:34:35
1-331:1996 | Minifotometras (hemoglobinmetras) | MF 1020 | Lietuvos Respublika |  | Išregistruota | 2024-11-21 12:31:19
2-830:1998 | Mikroskopas | C 218 | Italija | Controls S.p.A. | Išregistruota | 2024-11-21 12:33:38
2-1635:2002 | Mikroprocesorinis temperatūros matuoklis | HI | Jungtinės Amerikos Valstijos | HANNA INSTRUMENTS | Išregistruota | 2024-11-21 12:37:28
2-165:1994 | Mikroprocesorinis taksometras | COMTAX - 2 | Lietuvos Respublika |  | Išregistruota | 2024-11-21 12:30:35
2-1519:2001 | Mikroprocesorinis paieškos dozimetras | DRS-PM1401 | Baltarusija | Polimaster Ltd. | Išregistruota | 2024-11-21 12:36:55
2-465:1996 | Mikroprocesorinis oksimetras | Oxi 320 | Vokietija | WTW GmbH | Išregistruota | 2024-11-21 12:31:56
2-359:1996 | Mikroprocesorinis elektroninis skaičiuoklis (kompiuteris) | FP-93 | Jungtinės Amerikos Valstijos | EMCO | Išregistruota | 2024-11-21 12:31:26
2-1636:2002 | Mikroprocesorinis dozimetras | DKG-PM1203 | Baltarusija | Polimaster Ltd. | Išregistruota | 2024-11-21 12:37:28
2-745:1998 | Mikrodozatorius | Eppendorf | Vokietija | Eppendorf-Netheler Hinz GmbH | Išregistruota | 2024-11-21 12:33:14
2-564:1997 | Metrolazdė | MŠZD - KIF | Ukraina | UAB "SKIF-ANALIT" | Išregistruota | 2024-11-21 12:32:24
2-1297:2000 | Metrolazdė | MŠT | Baltarusija | KVORUM | Išregistruota | 2024-11-21 12:35:47
2-1375:2001 | Metrolazdė | HLS 3010 | Vokietija | Hectronic | Išregistruota | 2024-11-21 12:36:10
2-1738:2003 | Metrolazdė | MŠS | Rusija | Vladimiro miesto gamykla "Etalonas" | Išregistruota | 2024-11-21 12:37:54
2-1912:2004 | Metrolazdė | VISY - X | Vokietija | Firma "Fafnir GmbH" | Įregistruotas | 2004-06-02 00:00:00
1-1495:2001 | Metalinis techninis saikiklis | SV-20 | Lietuvos Respublika | AB Mašinų gamykla "Astra" | Išregistruota | 2024-11-21 12:36:47
1-1800:2003 | Metalinis techninis I klasės saikiklis | SV - 100 | Lietuvos Respublika | AB Mašinų gamykla "Astra" | Išregistruota | 2024-11-21 12:38:12
1-1802:2003 | Metalinis techninis I klasės saikiklis | SV - 5000 | Lietuvos Respublika | AB Mašinų gamykla "Astra" | Išregistruota | 2024-11-21 12:38:13
1-1511:2001 | Metalinis horizontalus 1 kl. techninis saikiklis (2500 dm³) | SH - 250 | Lietuvos Respublika | AB Mašinų gamykla "Astra" | Išregistruota | 2024-11-21 12:36:52
2-756:1998 | Metalinės kūginės menzūros | NIROSTA | Vokietija | Fackelmann GmbH+Co (NIROSTA) | Išregistruota | 2024-11-21 12:33:17
2-1379:2001 | Metalinė matavimo juosta | Metalinė | Vokietija | Stabila | Išregistruota | 2024-11-21 12:36:11
2-1789:2003 | Membraninis dujų skatiklis | SGMN-1 | Baltarusija | Baltarusijos gamykla "Minskij mechaničeskij zavod im. S.I. Vavilova" | Išregistruota | 2024-11-21 12:38:10
2-1133:1999 | Membraninis dujų skaitiklis su mechanine temperatūrine korekcija | BK 2,5T (G1,6; G2,5; G4) | Slovakija | PREMAGAS s.r.o | Išregistruota | 2024-11-21 12:35:01
2-1137:1999 | Membraninis dujų skaitiklis su mechanine temperatūrine korekcija | G 4 BK 4T PG | Slovakija | PREMAGAS s.r.o | Išregistruota | 2024-11-21 12:35:02
2-1446:2001 | Membraninis dujų skaitiklis su mechanine temperatūrine korekcija | BK-T | Vokietija | G.KROMSCHRÖDER ("Elster") | Išregistruota | 2024-11-21 12:36:34
2-1138:1999 | Membraninis dujų skaitiklis | BK (G1,6; G2,5; G4) | Slovakija | PREMAGAS s.r.o | Išregistruota | 2024-11-21 12:35:02
2-1445:2001 | Membraninis dujų skaitiklis | BK | Vokietija | G.KROMSCHRÖDER ("Elster") | Išregistruota | 2024-11-21 12:36:34
2-1787:2003 | Membraninis dujų skaitiklis | SGD-1 | Baltarusija | Baltarusijos gamykla "Minskij mechaničeskij zavod im. S.I. Vavilova" | Išregistruota | 2024-11-21 12:38:09
2-1788:2003 | Membraninis dujų skaitiklis | SGM | Baltarusija | Baltarusijos gamykla "Minskij mechaničeskij zavod im. S.I. Vavilova" | Išregistruota | 2024-11-21 12:38:10
2-1915:2004 | Membraninis dujų skaitiklis | Actaris | Vokietija | Actaris GmbH | Išregistruota | 2024-11-21 12:38:44
2-1916:2004 | Membraninis dujų skaitiklis | RF | Prancūzija | ACTARIS | Išregistruota | 2024-11-21 12:38:44
2-1481:2001 | Megaommetras | C.A. | Prancūzija | Chauvin Arnoux | Išregistruota | 2024-11-21 12:36:49
2-1681:2002 | Megaommetras | Fluke 1520 | Nyderlandai | Fluke | Išregistruota | 2024-11-21 12:37:39
2-403:1996 | Medinė liniuotė 0,5 m audiniams matuoti | HULTAFORS | Švedija | Hultafors | Išregistruota | 2024-11-21 12:31:38
2-1360:2001 | Medicininės svarstyklės su dinamometriniu keitikliu MV | C-I/T su MV | Ispanijos Karalystė | Epel Industrial S.A. | Išregistruota | 2024-11-21 12:36:06
2-502:1997 | Medicininės svarstyklės | RP-150 MG | Rusija | AOOT "Pribordetal" (Orechovo-Zujevo m.) | Išregistruota | 2024-11-21 12:32:06
2-1611:2002 | Medicininės svarstyklės | BM-20M | Rusija | Nižnij Tagil | Išregistruota | 2024-11-21 12:37:20
2-858:1998 | Medicininės mechaninės svarstyklės saugusių žmonių svėrimui | 713/715 | Vokietija | SECA VOGEL & HALKE GmbH & Co | Išregistruota | 2024-11-21 12:33:46
2-859:1998 | Medicininės mechaninės svarstyklės kūdikių svėrimui | seca 745 | Vokietija | SECA VOGEL & HALKE GmbH & Co | Išregistruota | 2024-11-21 12:33:46
2-653:1997 | Mechaninis vienkanalis skysčių dozatorius | Finnpipette | Suomija | LABSYSTEMS OY | Išregistruota | 2024-11-21 12:32:48
2-532:1997 | Mechaninis kraujospūdžio matuoklis | RP T 94 277 | Lenkijos Respublika | HORN medical | Išregistruota | 2024-11-21 12:32:14
2-654:1997 | Mechaninis daugiakanalis skysčių dozatorius | Finnpipette | Suomija | LABSYSTEMS OY | Išregistruota | 2024-11-21 12:32:48
2-434:1996 | Mechaniniai fiksuotos ir reguliuojamos apimties 1,4,8,12 kanalų mikrodozatoriai | BIOHIT PROLINE | Suomija | A/O "BIOHIT" | Išregistruota | 2024-11-21 12:31:47
2-1410:2001 | Mechaninės svarstyklės kūdikiams | SECA 745 | Vokietija | SECA VOGEL & HALKE GmbH & Co | Išregistruota | 2024-11-21 12:36:23
2-789:1998 | Matuoklis-dozatorius (tepalams) | LM-OG A | Vokietija | Badger Meter Europa GmbH | Išregistruota | 2024-11-21 12:33:27
2-42:1993 | Matavimų keitiklis | FS 34-M1 | Baltarusija | Vitebsko g/s "Elektroizmeritel" | Išregistruota | 2024-11-21 12:30:03
2-39:1993 | Matavimų keitiklis | SAPFIR-22M | Jungtinės Amerikos Valstijos | KESSLER-ELLIS | Išregistruota | 2024-11-21 12:30:03
2-1094:1999 | Matavimų keitiklis | LKM 100 | Vokietija | ELECTROTHERM | Išregistruota | 2024-11-21 12:34:47
2-484:1996 | Matavimo-valdymo sistema, skirta produkcijos komercinei apskaitai rezervuaruose | TRL/2 | Švedija | Saab Tank Control | Išregistruota | 2024-11-21 12:32:01
2-657:1997 | Matavimo sistema automatizuotai produkto apskaitai rezervuaruose | HTG | Jungtinės Amerikos Valstijos | Fisher-Rosemount keičiasi į "Emerson Process Management AG" (2002-12-02 įsakymas Nr. 157) | Išregistruota | 2024-11-21 12:32:49
2-779:1998 | Matavimo sistema | ROC | Jungtinės Amerikos Valstijos | Fisher-Rosemount keičiasi į "Emerson Process Management AG" (2002-12-02 įsakymas Nr. 157) | Išregistruota | 2024-11-21 12:33:24
2-349:1996 | Matavimo prietaiso "Alcotest 7410" kalibratorius | Dräger | Vokietija | Dräger | Išregistruota | 2024-11-21 12:31:24
1-2398:2011 | Matavimo ir duomenų perdavimo sistema | RIS | Lietuvos Respublika | AB "Axis Industries" | Įregistruotas | 2011-12-30 00:00:00
1-2421:2012 | Matavimo ir duomenų perdavimo sistema | AMETRINAS | Lietuvos Respublika | Informatikos ir ryšių technologijų centras | Išregistruota | 2024-11-21 12:41:14
1-2423:2012 | Matavimo ir duomenų perdavimo sistema | DPS-01 | Lietuvos Respublika | AB "Kauno energija" | Išregistruota | 2024-11-21 12:41:14
2-2479:2015 | Matavimo ir duomenų perdavimo sistema | IZAR | Vokietija | Hydrometer GmbH | Išregistruota | 2024-11-21 12:41:32
2-2480:2015 | Matavimo ir duomenų perdavimo sistema | SUPERCOM | Vokietija | Hydrometer GmbH | Išregistruota | 2024-11-21 12:41:32
2-1423:2001 | Masės srauto matuoklis | PROMASS | Vokietija | Endress & Hauser GmbH & Co | Išregistruota | 2024-11-21 12:36:27
2-656:1997 | Masės matuoklis (skysčių srauto) | Micro Motion | Jungtinės Amerikos Valstijos | Fisher-Rosemount keičiasi į "Emerson Process Management AG" (2002-12-02 įsakymas Nr. 157) | Išregistruota | 2024-11-21 12:32:49
2-277:1995 | Masės debitomatis | MASSFLO | Danija | Danfoss | Išregistruota | 2024-11-21 12:31:06
2-1074:1999 | Manovakuummetras | MVP | Baltarusija | Bagorija-Techno | Išregistruota | 2024-11-21 12:34:42
2-507:1997 | Manometrinis termometras | TM 7 | Vokietija | WIKA Alexander Wiegand GmbH & Co | Išregistruota | 2024-11-21 12:32:08
2-1414:2001 | Manometrinis termometras | TS | Vokietija | MANOTHERM Beierfeld GmbH | Išregistruota | 2024-11-21 12:36:24
2-2184:2006 | Manometrinis termometras | TG8 | Italija | Firma "Nuova fima" | Išregistruota | 2024-11-21 12:39:59
2-849:1998 | Manometras-kalibratorius | Meri-Cal II | Jungtinės Amerikos Valstijos | Meriam Instruments | Išregistruota | 2024-11-21 12:33:44
2-1761:2003 | Manometras dujoms | JAKO | Austrija | Kompanija "Jako" | Išregistruota | 2024-11-21 12:38:02
2-592:1997 | Manometras "MANOTHERM" | RB 100 | Vokietija | MANOTHERM Beierfeld GmbH | Išregistruota | 2024-11-21 12:32:32
2-424:1996 | Manometras | RPT 94 229 | Lenkijos Respublika | Kujavų gamykla "KFM" | Išregistruota | 2024-11-21 12:31:44
2-425:1996 | Manometras | RPT 94 230 | Lenkijos Respublika | Kujavų gamykla "KFM" | Išregistruota | 2024-11-21 12:31:45
2-426:1996 | Manometras | RPT 95 185 | Lenkijos Respublika | Kujavų gamykla "KFM" | Išregistruota | 2024-11-21 12:31:45
2-1065:1999 | Manometras | RP T 96 238 | Lenkijos Respublika | KFM S.A. | Išregistruota | 2024-11-21 12:34:40
2-1073:1999 | Manometras | MP | Baltarusija | Bagorija-Techno | Išregistruota | 2024-11-21 12:34:42
2-831:1998 | Magnetinio lauko matuoklis | BMM-5 | Švedija | EnviroMentor AB | Išregistruota | 2024-11-21 12:33:39
2-1747:2003 | Lygio matuoklis | STRUNA - M | Rusija | "NOVINTEX" | Išregistruota | 2024-11-21 12:37:56
2-1624:2002 | Lošimų automatas | GGI | Ispanijos Karalystė | General Gaming Industries | Įregistruotas | 2002-07-15 00:00:00
2-1625:2002 | Lošimų automatas | GGI Poker | Ispanijos Karalystė | General Gaming Industries | Įregistruotas | 2002-07-15 00:00:00
2-1480:2001 | Lošimo automatas | 64180 MPU | Jungtinė Karalystė | Electrocoin Automatics LTD. | Įregistruotas | 2001-08-16 00:00:00
2-1532:2001 | Lošimo automatas | S6000 Reel Slot | Jungtinės Amerikos Valstijos | Firma "Bally Gaming Inc." | Įregistruotas | 2001-12-13 00:00:00
2-1533:2001 | Lošimo automatas | V7200 Video | Jungtinės Amerikos Valstijos | Firma "Bally Gaming Inc." | Įregistruotas | 2001-12-13 00:00:00
2-1546:2002 | Lošimo automatas | IGT GAME Video Slot | Jungtinės Amerikos Valstijos | International Game Technology | Įregistruotas | 2002-01-11 00:00:00
2-1547:2002 | Lošimo automatas | IGT GAME KING | Jungtinės Amerikos Valstijos | International Game Technology | Įregistruotas | 2002-01-11 00:00:00
2-1548:2002 | Lošimo automatas | ATRONIC Video Slot (AST VI CL 64P/L, VI CL 64 P/L) | Austrija | Atronic International GmbH | Įregistruotas | 2002-01-14 00:00:00
2-1652:2002 | Lošimo automatas | JPM Slot-1 | Jungtinė Karalystė | JPM International Ltd. | Įregistruotas | 2002-08-29 00:00:00
2-1653:2002 | Lošimo automatas | JPM Slot-2 | Jungtinė Karalystė | JPM International Ltd. | Įregistruotas | 2002-08-29 00:00:00
2-1667:2002 | Lošimo automatas | GGI Slot - B | Ispanijos Karalystė | General Gaming Industries | Įregistruotas | 2002-10-28 00:00:00
2-1668:2002 | Lošimo automatas | GGI Poker - B | Ispanijos Karalystė | General Gaming Industries | Įregistruotas | 2002-10-28 00:00:00
2-1693:2003 | Lošimo automatas | JPM Slot-1-B | Jungtinė Karalystė | JPM International Ltd. | Įregistruotas | 2003-01-08 00:00:00
2-1694:2003 | Lošimo automatas | JPM Slot-2-B | Jungtinė Karalystė | JPM International Ltd. | Įregistruotas | 2003-01-08 00:00:00
2-1449:2001 | Liumininiscencijos detektorius (liuminometras) | LUMINOSKAN | Suomija | THERMO LABSYSTEMS OY | Išregistruota | 2024-11-21 12:36:35
2-920:1999 | Liuksmetras | DLM 2 | Jungtinės Amerikos Valstijos | UNIVERSAL ENTERPRISES INC. | Išregistruota | 2024-11-21 12:33:59
2-2120:2006 | Liuksmetras | Testo 5XX | Vokietija | Firma "Testo AG" | Išregistruota | 2024-11-21 12:39:40
2-879:1999 | Liepsnos fotometras | EFOX 5054 | Vokietija | EPPENDORF | Išregistruota | 2024-11-21 12:33:51
2-134:1994 | Liepsninis fotometras | IL 243 | Lietuvos Respublika |  | Išregistruota | 2024-11-21 12:30:28
2-2317:2008 | Liekamųjų dujų srauto greičio matuoklis | Delta Flow-DF-25 | Vokietija | SYSTEC Controls GmbH | Išregistruota | 2024-11-21 12:40:37
2-2316:2008 | Liekamųjų dujų analizatorius | AO2000 | Vokietija | ABB Automation GmbH | Išregistruota | 2024-11-21 12:40:37
2-342:1996 | Lėtėjimo matavimo prietaisas | VZM 100 | Vokietija | MAHA Maschinenbau Haldenwang GmbH & Co.KG | Išregistruota | 2024-11-21 12:31:22
2-1179:2000 | Lenkimo įrenginys | CROMETRO CR4-E1 | Italija | Gabbrieli | Išregistruota | 2024-11-21 12:35:18
2-2245:2007 | Lazerinis transporto priemonių greičio matavimo prietaisas | ULTRALYTE Compact | Jungtinės Amerikos Valstijos | Laser Technology Inc. | Išregistruota | 2024-11-21 12:40:19
2-2321:2009 | Lazerinis transporto priemonių greičio matavimo prietaisas | TruSpeed dc | Jungtinės Amerikos Valstijos | Laser Technology Inc. | Išregistruota | 2024-11-21 12:40:39
2-2355:2010 | Lazerinis transporto priemonių greičio matavimo prietaisas | LTI 20/20 TruCAM | Jungtinės Amerikos Valstijos | Laser Technology Inc. | Įregistruotas | 2010-10-21 00:00:00
2-1150:2000 | Lazerinis greičio matuoklis | TraffiPatrol | Vokietija | ROBOT Visual Systems GmbH | Išregistruota | 2024-11-21 12:35:07
2-2163:2006 | Lazerinis greičio matuoklis | UNIPAR SL700 | Jungtinė Karalystė | Firma "Unipar Services" | Išregistruota | 2024-11-21 12:39:53
2-987:1999 | Lazerinis greičio matavimo prietaisas | ProLaser | Jungtinės Amerikos Valstijos | Kustom Signals Inc. | Išregistruota | 2024-11-21 12:34:17
2-2257:2007 | Lazerinis greičio matavimo prietaisas | SpeedHunter | Jungtinė Karalystė | Firma "RedSpeed International Ltd." | Išregistruota | 2024-11-21 12:40:21
2-1214:2000 | Lazerinis dujų analizatorius | NEO | Norvegija | Norsk Elektro Optik A/S | Išregistruota | 2024-11-21 12:35:27
2-2238:2007 | Lazerinis transporto priemonių greičio matavimo prietaisas | TraffiPatrol XR | Vokietija | ROBOT Visual Systems GmbH | Išregistruota | 2024-11-21 12:40:16
2-810:1998 | Lazerinė transporto priemonių greičio matavimo sistema | Video-LAVEG | Vokietija | Jenoptik GmbH | Išregistruota | 2024-11-21 12:33:33
2-2276:2008 | Lazerinė transporto priemonių greičio matavimo sistema | PolisScan speed | Vokietija | VITRONIC Bildverarbeitungsysteme GmbH | Išregistruota | 2024-11-21 12:40:26
2-2473:2014 | Lazerinė transporto priemonių greičio matavimo sistema | LaserCam 4 | Jungtinės Amerikos Valstijos | Kustom Signals Inc. | Įregistruotas | 2014-12-22 00:00:00
2-1956:2004 | Lazerinė kontrolinė liniuotė | LKL | Rusija | Mokslinė-gamybinė firma "Izmeron" | Išregistruota | 2024-11-21 12:38:55
2-1707:2003 | Lauko srovės transformatorius | OCF | Prancūzija | SADTEM | Išregistruota | 2024-11-21 12:37:45
2-673:1997 | Ląstelių skaitiklis analizatorius | Somascope MK2 | Nyderlandai | Delta Instruments B.V. | Išregistruota | 2024-11-21 12:32:53
2-1570:2002 | Lanksti srovės matavimo kilpa | i2000flex | Nyderlandai | Fluke | Išregistruota | 2024-11-21 12:37:09
2-1443:2001 | Lanksčių vamzdelių ilgio matuoklis | M 30W | Vokietija | Ladeneirichtungen Martin Pitckartz GmbH | Išregistruota | 2024-11-21 12:36:33
2-672:1997 | Laktoskopas (pieno produktų analizatorius) | Lactoscope | Nyderlandai | Delta Instruments B.V. | Išregistruota | 2024-11-21 12:32:53
2-1433:2001 | Lakių organinių junginių koncentracijų analizatorius | VOC71M | Prancūzija | Prancūzijos firma "Environnement S.A." | Išregistruota | 2024-11-21 12:36:30
2-2399:2012 | Lakių organinių junginių koncentracijos analizatorius | GC 5000 BTX | Vokietija | AMA Instruments GmbH | Išregistruota | 2024-11-21 12:41:07
2-2244:2007 | Lakių organinių junginių kiekio ore dujų analizatorius | TVOC | Šveicarija | Kompanija "Honeywell Analytics AG" | Išregistruota | 2024-11-21 12:40:18
2-1555:2002 | Lakių organinių junginių analizatorius su foto jonizacijos detektoriumi | RAE | Jungtinės Amerikos Valstijos | RAE Systems Inc. | Išregistruota | 2024-11-21 12:37:05
2-2227:2006 | Laikrodinis jungiklis tarifui ir apkrovai valdyti | PCP | Lenkijos Respublika | Firma "FAP Pafal S.A>" | Išregistruota | 2024-11-21 12:40:11
2-1020:1999 | Laidumo matuoklis (konduktometras) | HI | Jungtinės Amerikos Valstijos | HANNA INSTRUMENTS | Išregistruota | 2024-11-21 12:34:27
2-651:1997 | Laboratorinis turbidimetras | 2100 N | Jungtinės Amerikos Valstijos | HACH | Išregistruota | 2024-11-21 12:32:47
2-1044:1999 | Laboratorinis spiritinis termometras | Exoterm | Čekija | Exoterm | Išregistruota | 2024-11-21 12:34:34
2-2044:2005 | Laboratorinis skysčių dozatorius | Capp | Danija | Capp A/S | Išregistruota | 2024-11-21 12:39:19
2-2045:2005 | Laboratorinis skysčių dozatorius | TIPOR | Belgija | Orange Scientific S.A. | Išregistruota | 2024-11-21 12:39:20
2-624:1997 | Laboratorinis pH-metras/temperatūros matuoklis | Denver Basic | Jungtinės Amerikos Valstijos | DENVER INSTRUMENT COMPANY Ltd. | Išregistruota | 2024-11-21 12:32:40
2-1010:1999 | Laboratoriniai stikliniai matavimo cilindrai | (5...2000) ml | Vokietija | SCHOTT GLASWERKE | Išregistruota | 2024-11-21 12:34:24
2-1466:2001 | Laboratoriniai skysčių dozatoriai | BRAND | Vokietija | Brand GmbH+Co. Ltd | Išregistruota | 2024-11-21 12:36:39
2-1475:2001 | Laboratoriniai pH-metrai | 3310; 3320 | Jungtinė Karalystė | Jenway Limited | Įregistruotas | 2001-08-14 00:00:00
2-1477:2001 | Laboratoriniai konduktometrai (elektros laidžio matuokliai) | 4310 ir 4320 | Jungtinė Karalystė | Jenway Limited | Išregistruota | 2024-11-21 12:36:42
2-1476:2001 | Laboratoriniai jonomačiai | 3340; 3345 | Jungtinė Karalystė | Jenway Limited | Išregistruota | 2024-11-21 12:36:49
2-620:1997 | Laboratorinės svarstyklės | SBC | Vokietija | SCALTEC | Išregistruota | 2024-11-21 12:32:38
2-723:1998 | Laboratorinės svarstyklės | AP 310 | Jungtinės Amerikos Valstijos | OHAUS | Išregistruota | 2024-11-21 12:33:07
2-1012:1999 | Laboratorinės stiklinės matavimo pipetės | (0,5...100) ml | Vokietija | SCHOTT GLASWERKE | Išregistruota | 2024-11-21 12:34:24
2-1009:1999 | Laboratorinės stiklinės matavimo kolbos | (5...5000) ml | Vokietija | SCHOTT GLASWERKE | Išregistruota | 2024-11-21 12:34:24
2-1011:1999 | Laboratorinės stiklinės matavimo biuretės | (1...100) ml | Vokietija | SCHOTT GLASWERKE | Išregistruota | 2024-11-21 12:34:24
2-721:1998 | Laboratorinės elektroninės svarstyklės | V | Jungtinės Amerikos Valstijos | ACCULAB Ltd. | Išregistruota | 2024-11-21 12:33:07
2-722:1998 | Laboratorinės elektroninės svarstyklės | DI | Jungtinės Amerikos Valstijos | DENVER INSTRUMENT COMPANY Ltd. | Išregistruota | 2024-11-21 12:33:07
2-1180:2000 | Laboratorinės elektroninės svarstyklės | SPB... | Vokietija | SCALTEC GmbH | Išregistruota | 2024-11-21 12:35:18
2-1306:2000 | Laboratorinės elektroninės svarstyklės | GR | Japonija | A & D Company, Ltd. | Išregistruota | 2024-11-21 12:35:49
2-1320:2000 | Laboratorinės elektroninės svarstyklės | BH | Taivanas | Excell Precision Co., Ltd. | Išregistruota | 2024-11-21 12:35:53
2-1356:2001 | Laboratorinės elektroninės svarstyklės | GX.../GF | Japonija | A & D Company, Ltd. | Išregistruota | 2024-11-21 12:36:06
1-744:1998 | Kuro talpykla su apsauginiu apvalkalu | 166 | Lietuvos Respublika | AB "Vakarų laivų remontas" | Išregistruota | 2024-11-21 12:33:13
2-126:1994 | Kuro pilstymo kolonėlė | 262A | Jungtinės Amerikos Valstijos | TOKHEIM | Išregistruota | 2024-11-21 12:30:26
2-127:1994 | Kuro pilstymo kolonėlė | Nara 27 MI (IKED-50-0,25-2-1 TU112-052-85) | Rusija | ROSNEFTEPRODUKT | Išregistruota | 2024-11-21 12:30:26
2-151:1994 | Kuro pilstymo kolonėlė | ADAST 895 | Čekija | Adast Systems A.S. | Išregistruota | 2024-11-21 12:30:31
2-152:1994 | Kuro pilstymo kolonėlė | ADAST 896 | Čekija | Adast Systems A.S. | Išregistruota | 2024-11-21 12:30:32
2-153:1994 | Kuro pilstymo kolonėlė | ADAST 899 | Čekija | Adast Systems A.S. | Išregistruota | 2024-11-21 12:30:32
2-154:1994 | Kuro pilstymo kolonėlė | ADAST 4000 | Čekija | Adast Systems A.S. | Išregistruota | 2024-11-21 12:30:32
2-155:1994 | Kuro pilstymo kolonėlė | EURO MPP 2/4, 2000/2.2 | Jungtinės Amerikos Valstijos | TOKHEIM | Išregistruota | 2024-11-21 12:30:33
2-156:1994 | Kuro pilstymo kolonėlė | EURO MPP 3/6, 2000/6.2 | Jungtinės Amerikos Valstijos | TOKHEIM | Išregistruota | 2024-11-21 12:30:33
2-157:1994 | Kuro pilstymo kolonėlė | EURO MPP 4/8, 2000/8.2 | Jungtinės Amerikos Valstijos | TOKHEIM | Išregistruota | 2024-11-21 12:30:33
2-159:1994 | Kuro pilstymo kolonėlė | STAR 167 A2CS | Švedija | AB Ljungmans Verkstader | Išregistruota | 2024-11-21 12:30:33
2-162:1994 | Kuro pilstymo kolonėlė | K | Vokietija | Schlumberger Schwelm | Išregistruota | 2024-11-21 12:30:34
2-163:1994 | Kuro pilstymo kolonėlė | ETR (EUROTRON II) | Vokietija | Schlumberger Schwelm | Išregistruota | 2024-11-21 12:30:35
2-166:1994 | Kuro pilstymo kolonėlė | SU 900 (SU 934C) | Švedija | Wayne Europe, Dresser Wayne AB | Išregistruota | 2024-11-21 12:30:36
2-167:1994 | Kuro pilstymo kolonėlė | SU 800 (SU86X) | Švedija | Wayne Europe, Dresser Wayne AB | Išregistruota | 2024-11-21 12:30:36
2-168:1994 | Kuro pilstymo kolonėlė | SU 77 (SU 77 NE) | Švedija | Wayne Europe, Dresser Wayne AB | Išregistruota | 2024-11-21 12:30:36
2-185:1995 | Kuro pilstymo kolonėlė | HIGHLINE | Vokietija | Gilbarco GmbH | Išregistruota | 2024-11-21 12:30:42
2-186:1995 | Kuro pilstymo kolonėlė | EUROLINE | Vokietija | Gilbarco GmbH | Išregistruota | 2024-11-21 12:30:42
2-218:1995 | Kuro pilstymo kolonėlė | GILBARCO TRIMLINE SINGLE | Suomija | J K Pajarinen Co | Išregistruota | 2024-11-21 12:30:50
2-222:1995 | Kuro pilstymo kolonėlė | SU 8500 ST | Suomija | OLJYPARI OY | Išregistruota | 2024-11-21 12:30:51
2-237:1995 | Kuro pilstymo kolonėlė | 391 | Vokietija | Tankanlagen Salzkotten GmbH | Išregistruota | 2024-11-21 12:30:55
2-238:1995 | Kuro pilstymo kolonėlė | EU-MPD-SK | Vokietija | Tankanlagen Salzkotten GmbH | Išregistruota | 2024-11-21 12:30:55
2-239:1995 | Kuro pilstymo kolonėlė | 112 | Vokietija | Tankanlagen Salzkotten GmbH | Išregistruota | 2024-11-21 12:30:55
2-247:1995 | Kuro pilstymo kolonėlė | N8 (Nesteri) | Suomija | INSTRUMENTOINTI OY | Išregistruota | 2024-11-21 12:30:57
2-248:1995 | Kuro pilstymo kolonėlė | N 100 (Nesteri) | Suomija | INSTRUMENTOINTI OY | Išregistruota | 2024-11-21 12:30:57
2-249:1995 | Kuro pilstymo kolonėlė | N 180 (Nesteri) | Suomija | INSTRUMENTOINTI OY | Išregistruota | 2024-11-21 12:30:58
2-250:1995 | Kuro pilstymo kolonėlė | N 1800 (Nesteri) | Suomija | INSTRUMENTOINTI OY | Išregistruota | 2024-11-21 12:30:58
2-351:1996 | Kuro pilstymo kolonėlė | ZS 2390 | Vokietija | SCHEIDT & BACHMANN | Išregistruota | 2024-11-21 12:31:24
2-352:1996 | Kuro pilstymo kolonėlė | MZ 6000 | Vokietija | SCHEIDT & BACHMANN | Išregistruota | 2024-11-21 12:31:24
2-373:1996 | Kuro pilstymo kolonėlė | SX 900 | Švedija | NORDIC PETROL SYSTEMS AB | Išregistruota | 2024-11-21 12:31:30
2-450:1996 | Kuro pilstymo kolonėlė | EURO 2000/HS | Jungtinės Amerikos Valstijos | TOKHEIM | Išregistruota | 2024-11-21 12:31:51
2-828:1998 | Kuro pilstymo kolonėlė | CLOU 1350 | Vokietija | SCHEIDT & BACHMANN | Išregistruota | 2024-11-21 12:33:38
2-2483:2015 | Kuro lygio talpyklose matavimo sistema | XMT | Italija | START ITALIANA srl | Įregistruotas | 2015-04-21 00:00:00
2-1251:2000 | Kuro išpilstymo kolonėlės | SU 700 | Švedija | Dresser Wayne AB | Išregistruota | 2024-11-21 12:35:35
2-1132:1999 | Kuro išpilstymo kolonėlė | S - MPD | Vokietija | Tananlagen Salzkotten GmbH & Co.KG | Išregistruota | 2024-11-21 12:34:54
2-1249:2000 | Kuro išpilstymo kolonėlė | SU 500 | Švedija | Dresser Wayne AB | Išregistruota | 2024-11-21 12:35:34
2-1250:2000 | Kuro išpilstymo kolonėlė | SU 600 | Švedija | Dresser Wayne AB | Išregistruota | 2024-11-21 12:35:35
2-1275:2000 | Kuro išpilstymo kolonėlė | QUANTIUM | Vokietija | Tokheim | Išregistruota | 2024-11-21 12:35:42
2-1355:2001 | Kuro išpilstymo kolonėlė | S-MPD... | Vokietija | Marconi Commerce Systems GmbH & Co.KG | Išregistruota | 2024-11-21 12:36:25
2-1676:2002 | Kuro išpilstymo kolonėlė | 390 | Vokietija | Tankanlagen Salzkotten GmbH | Išregistruota | 2024-11-21 12:37:38
2-1677:2002 | Kuro išpilstymo kolonėlė | C8D | Vokietija | Schlumberger Schwelm | Išregistruota | 2024-11-21 12:37:38
2-1742:2003 | Kuro išpilstymo kolonėlė | DP | Italija | Nuovo Pignone S. p. A | Išregistruota | 2024-11-21 12:37:55
2-1940:2004 | Kuro išpilstymo kolonėlė | SK 700 | Vokietija | Gilbarco GmbH | Išregistruota | 2024-11-21 12:38:51
2-1973:2004 | Kuro išpilstymo kolonėlė | Salzkotten 397/ XX | Vokietija | Gilbarco GmbH | Išregistruota | 2024-11-21 12:39:00
2-1975:2004 | Kuro išpilstymo kolonėlė | HECPUMP 2333/ XX | Vokietija | Hectronic | Išregistruota | 2024-11-21 12:39:01
2-2182:2006 | Kuro išpilstymo kolonėlė | 396/XX | Vokietija | Tankanlagen Salzkotten GmbH | Išregistruota | 2024-11-21 12:39:58
2-1228:2000 | Kuro išdavimo kolonėlė | BMP 3000 | Čekija | Benč s.r.o. | Išregistruota | 2024-11-21 12:35:31
2-1483:2001 | Kuro išdavimo kolonėlė | Global Century 3/G22xxx(x) | Švedija | Dresser Wayne AB | Išregistruota | 2024-11-21 12:36:44
2-1646:2002 | Kuro išdavimo kolonėlė | Global Star | Švedija | Dresser Wayne AB | Išregistruota | 2024-11-21 12:37:30
2-1812:2004 | Kuro išdavimo kolonėlė | Nordic Lane XXX (NL XXX) | Švedija | AUTOTANK AB | Išregistruota | 2024-11-21 12:38:15
2-1914:2004 | Kuro išdavimo kolonėlė | PETRO - XXX | Lenkijos Respublika | Firma "ZAP-PETRO Sp. Z.o.o." | Išregistruota | 2024-11-21 12:38:44
2-1615:2002 | Kuro analizatorius | IROX 2000 | Austrija | Grabner Instruments Messtechnik GmbH | Išregistruota | 2024-11-21 12:37:22
2-1113:1999 | Kulonometrinis drėgmės analizatorius | KF | Šveicarija | Metrohm | Išregistruota | 2024-11-21 12:34:52
2-1739:2003 | Kritimo skaičiaus nustatymo prietaisas | PČP - 3 | Rusija | Įmonė "Biofizinė aparatūra" | Išregistruota | 2024-11-21 12:37:54
2-621:1997 | Kritimo skaičiaus analizatorius | Falling Number 1500; Falling Number 1800 | Švedija | Perten Instruments AB | Išregistruota | 2024-11-21 12:32:39
2-497:1997 | Kraujospūdžio matuoklis | SE - 500 | Vengrija | MEDICOR MEDAKKU | Išregistruota | 2024-11-21 12:32:05
2-498:1997 | Kraujospūdžio matuoklis | SE - 2000 | Vengrija | MEDICOR MEDAKKU | Išregistruota | 2024-11-21 12:32:05
2-499:1997 | Kraujospūdžio matuoklis | SE - 5000 | Vengrija | MEDICOR MEDAKKU | Išregistruota | 2024-11-21 12:32:05
2-500:1997 | Kraujospūdžio matuoklis | SE - 6200 | Vengrija | MEDICOR MEDAKKU | Išregistruota | 2024-11-21 12:32:06
2-529:1997 | Kraujospūdžio matuoklis | UA | Jungtinės Amerikos Valstijos | A & D Medical | Išregistruota | 2024-11-21 12:32:14
2-530:1997 | Kraujospūdžio matuoklis | KTJ | Honkongas | Golden Pacific Industrial Ltd. | Išregistruota | 2024-11-21 12:32:14
2-533:1997 | Kraujospūdžio matuoklis | IADM - MMP - 50 | Rusija | Sankt Peterburgo UAB "DEKOR" | Išregistruota | 2024-11-21 12:32:15
2-535:1997 | Kraujospūdžio matuoklis | MF | Jungtinės Amerikos Valstijos | Mark of Fitness, Inc. | Išregistruota | 2024-11-21 12:32:15
2-551:1997 | Kraujospūdžio matuoklis | Riester - gyvsidabrinis | Vokietija | Rudolf Riester GmbH & Co. KG | Išregistruota | 2024-11-21 12:32:21
2-552:1997 | Kraujospūdžio matuoklis | Riester-manometrinis | Vokietija | Rudolf Riester GmbH & Co. KG | Išregistruota | 2024-11-21 12:32:21
2-553:1997 | Kraujospūdžio matuoklis | Riester-elektroninis | Vokietija | Rudolf Riester GmbH & Co. KG | Išregistruota | 2024-11-21 12:32:21
2-554:1997 | Kraujospūdžio matuoklis | WINNER | Taivanas | WINMED INSTRUMENTS MFG Corp. | Išregistruota | 2024-11-21 12:32:22
2-1027:1999 | Kraujospūdžio matuoklis | TM | Japonija | A & D Company, Ltd. | Išregistruota | 2024-11-21 12:34:28
2-1487:2001 | Kraujospūdžio matuoklis | SPENGLER ERGO-SPHYG II | Prancūzija | Spengler Div.Vm.Tech | Išregistruota | 2024-11-21 12:36:45
2-1488:2001 | Kraujospūdžio matuoklis | Gamma | Vokietija | Heine Optotechnik GmbH | Išregistruota | 2024-11-21 12:36:45
2-1602:2002 | Kraujospūdžio matuoklis | STABIL 3 | Vokietija | Speidel & Keller | Išregistruota | 2024-11-21 12:37:18
2-1603:2002 | Kraujospūdžio matuoklis | KONSTANTE II | Vokietija | Friedrich Bosch GmbH | Išregistruota | 2024-11-21 12:37:18
2-1604:2002 | Kraujospūdžio matuoklis | ADULT | Jungtinės Amerikos Valstijos | Mabis Healthcare Inc. | Išregistruota | 2024-11-21 12:37:18
2-1902:2004 | Kraujospūdžio matuoklis | 500 | Japonija | ALP K2®Tanaka Sangyo Co., Ltd. | Įregistruotas | 2004-04-22 00:00:00
2-1889:2004 | Kraujospūdžio ir pulso matuoklis | DS | Japonija | Japan Precision Instruments Inc. | Išregistruota | 2024-11-21 12:38:34
2-1901:2004 | Kraujospūdžio ir pulso matuoklis | MS | Taivanas | Mars Medical Products Co., Ltd. | Įregistruotas | 2004-04-21 00:00:00
2-1903:2004 | Kraujospūdžio ir pulso matuoklis | DS-157 | Japonija | ALP K2®Tanaka Sangyo Co., Ltd. | Išregistruota | 2024-11-21 12:38:41
2-669:1997 | Kraujospūdžio aparatas | EW 273 CD | Vokietija | Matsushita Electric Works Deutschland GmbH | Išregistruota | 2024-11-21 12:32:52
2-821:1998 | Kraujo spaudimo matuoklis | OSC Compact | Vokietija | MBO International Electronic GmbH | Išregistruota | 2024-11-21 12:33:36
2-1300:2000 | Kraujo spaudimo matuoklis | Gamma | Vokietija | Heine Optotechnik GmbH | Išregistruota | 2024-11-21 12:35:48
2-1301:2000 | Kraujo spaudimo matuoklis | Gamma ST | Vokietija | Heine Optotechnik GmbH | Išregistruota | 2024-11-21 12:35:48
2-1412:2001 | Kraujo spaudimo matuoklis | RI SAN | Vokietija | Rudolf Riester GmbH & Co. KG | Išregistruota | 2024-11-21 12:36:23
2-688:1997 | Kraujo spaudimo matavimo prietaisas | 100-21 | Jungtinės Amerikos Valstijos | LUMISCOPE | Išregistruota | 2024-11-21 12:32:57
2-689:1997 | Kraujo spaudimo matavimo prietaisas | 1060 | Jungtinės Amerikos Valstijos | LUMISCOPE | Išregistruota | 2024-11-21 12:32:57
2-690:1997 | Kraujo spaudimo matavimo prietaisas | 1085M | Jungtinės Amerikos Valstijos | LUMISCOPE | Išregistruota | 2024-11-21 12:32:58
2-823:1998 | Kraujo spaudimo matavimo prietaisas | Medicus | Vokietija | Friedrich Bosch GmbH | Išregistruota | 2024-11-21 12:33:37
2-824:1998 | Kraujo spaudimo matavimo prietaisas | Regent II su stetoskopu | Vokietija | Friedrich Bosch GmbH | Išregistruota | 2024-11-21 12:33:37
2-899:1999 | Kraujo spaudimo matavimo prietaisas | OMRON MX | Japonija | Omron Matsusaka Co., Ltd. | Išregistruota | 2024-11-21 12:34:51
2-924:1999 | Kraujo spaudimo ir pulso matuoklis | BP | Taivanas | MicroLife Medical Science Asia Ltd. | Išregistruota | 2024-11-21 12:34:00
2-822:1998 | Kraujo spaudimo matavimo prietaisas | Konstante I | Vokietija | Friedrich Bosch GmbH | Išregistruota | 2024-11-21 12:33:36
2-133:1994 | Kraujo pH ir dujų analizatorius | IL 1306 | Lietuvos Respublika |  | Išregistruota | 2024-11-21 12:30:28
2-175:1995 | Kraujo elektrolitų analizatoriai | EML 100; KNA 2; ICA 2 | Danija | RADIOMETER INTERNATIONAL A/S | Išregistruota | 2024-11-21 12:30:39
2-610:1997 | Kraujo dujų, pH ir elektrolitų analizatorius | IL1600 | Italija | Instrumentation Laboratory B.I. | Išregistruota | 2024-11-21 12:32:36
2-217:1995 | Kraujo dujų, elektrolitų ir deguonies prisotinimo analizatoriai | ABL 600; ABL 610; ABL 620 | Danija | RADIOMETER INTERNATIONAL A/S | Išregistruota | 2024-11-21 12:30:50
2-609:1997 | Kraujo dujų ir pH analizatorius | IL 1420 BG 3 | Italija | Instrumentation Laboratory B.I. | Išregistruota | 2024-11-21 12:32:36
2-173:1995 | Kraujo dujų ir elektrolitų analizatorius | ABL 505 | Danija | RADIOMETER INTERNATIONAL A/S | Išregistruota | 2024-11-21 12:30:39
2-174:1995 | Kraujo dujų ir deguonies prisotinimo kraujyje analizatoriai | ABL 510; ABL 520 | Danija | RADIOMETER INTERNATIONAL A/S | Išregistruota | 2024-11-21 12:30:39
2-172:1995 | Kraujo dujų analizatorius | ABL 5; ABL 50; ABL 500 | Danija | RADIOMETER INTERNATIONAL A/S | Išregistruota | 2024-11-21 12:30:38
2-934:1999 | Kraujo analizatorius | K | Japonija | TOA Medical Electronics Co., Ltd. | Išregistruota | 2024-11-21 12:34:03
2-935:1999 | Kraujo analizatorius | F | Japonija | TOA Medical Electronics Co., Ltd. | Išregistruota | 2024-11-21 12:34:03
2-1033:1999 | Kraujo analizatorius | MS | Prancūzija | Melet Schloesing Laboratories | Išregistruota | 2024-11-21 12:34:30
2-1329:2000 | Kraujo analizatorius | StatSite | Jungtinės Amerikos Valstijos | GDS Diagnostics | Išregistruota | 2024-11-21 12:35:55
2-561:1997 | Kranų svarstyklės (iki 12,5 t) | MWX dynafor | Lietuvos Respublika |  | Išregistruota | 2024-11-21 12:32:24
2-616:1997 | Kraninės elektroninės svarstyklės | SCS | Suomija | TAMTRON OY | Išregistruota | 2024-11-21 12:32:38
2-617:1997 | Kraninės elektroninės svarstyklės | BCS | Suomija | TAMTRON OY | Išregistruota | 2024-11-21 12:32:38
2-798:1998 | Konvejerinės svarstyklės | VHRS | Šveicarija | K-TRON HASLER | Išregistruota | 2024-11-21 12:33:30
2-1648:2002 | Konvejerinė automatinio svėrimo sistema | VBA/EE | Danija | Jesma Vejeteknik A/S | Išregistruota | 2024-11-21 12:37:31
2-1592:2002 | Kontaktinis termometras | TK-5 | Rusija | Techno AS | Išregistruota | 2024-11-21 12:37:15
2-940:1999 | Konduktometras | MC 226 | Šveicarija | METTLER TOLEDO | Išregistruota | 2024-11-21 12:34:04
2-868:1998 | Kompiuterizuota EKG sistema (elektrokardiografas) | CardioSys | Vokietija | Marquette Hellige GmbH | Išregistruota | 2024-11-21 12:33:49
2-993:1999 | Kompiuterizuota 12 kanalų EKG sistema | E-Lite | Vengrija | Meditech Kft. | Išregistruota | 2024-11-21 12:34:19
1-481:1996 | Kompiuterinis elektrokardiografas-kardiostimuliatorius | CARDIOCOMP-2 | Lietuvos Respublika | UAB "CORDELECTRO" | Išregistruota | 2024-11-21 12:32:00
2-675:1997 | Kompiuterinės svarstyklės | LP | Pietų Korėja | CAS Corporation Ltd. | Išregistruota | 2024-11-21 12:32:54
2-676:1997 | Kompiuterinės svarstyklės | EP | Pietų Korėja | CAS Corporation Ltd. | Išregistruota | 2024-11-21 12:32:54
2-677:1997 | Kompiuterinės svarstyklės | S | Pietų Korėja | CAS Corporation Ltd. | Išregistruota | 2024-11-21 12:32:54
2-1114:1999 | Komparatorius (įtampos, srovės, galios ir dažnio matavimo prietaisas) | K 2005-BN166/3 | Vokietija | Hamburger Elektronik GmbH | Išregistruota | 2024-11-21 12:34:52
2-818:1998 | Komparatorius | KOM 100.1 | Vokietija | EMH Energie Messtechnik GmbH | Išregistruota | 2024-11-21 12:33:35
2-1591:2002 | Kompaktinis ultragarsinis šilumos skaitiklis | US-WZ...770 Sharky-Heat | Vokietija | Hydrometer GmbH | Išregistruota | 2024-11-21 12:37:15
2-2012:2005 | Kompaktinis ultragarsinis šilumos skaitiklis | ULTRAHEAT® 2WR6 | Vokietija | Landis + Gyr | Išregistruota | 2024-11-21 12:39:11
2-1497:2001 | Kompaktinis šilumos skatiklis | Delta tech compact II | Vokietija | Techem AG | Išregistruota | 2024-11-21 12:36:47
2-73:1993 | Kompaktinis šilumos skaitiklis | PolluCom | Vokietija | Spanner Pollux GmbH | Išregistruota | 2024-11-21 12:30:13
2-74:1993 | Kompaktinis šilumos skaitiklis | Pollusonic-K; Pollusonic-2 | Vokietija | Spanner Pollux GmbH | Išregistruota | 2024-11-21 12:30:13
2-1439:2001 | Kompaktinis šilumos skaitiklis | Sensonic II | Vokietija | Vittera Energy Services GmbH | Išregistruota | 2024-11-21 12:36:32
2-1486:2001 | Kompaktinis šilumos skaitiklis | Sensonic | Vokietija | Vittera Energy Services GmbH | Išregistruota | 2024-11-21 12:36:44
2-1690:2002 | Kompaktinis šilumos skaitiklis | Delta tech compact II-WZM | Vokietija | Techem AG | Išregistruota | 2024-11-21 12:37:41
2-1721:2003 | Kompaktinis šilumos skaitiklis | M-MKWZ 440 (RAY-HEAT) | Vokietija | Hydrometer GmbH | Išregistruota | 2024-11-21 12:37:51
2-1794:2003 | Kompaktinis šilumos skaitiklis | KUNDO G06 | Vokietija | KUNDO SystemTechnik GmbH | Išregistruota | 2024-11-21 12:38:11
2-1795:2003 | Kompaktinis šilumos skaitiklis | KUNDO G07 | Vokietija | KUNDO SystemTechnik GmbH | Išregistruota | 2024-11-21 12:38:11
2-1932:2004 | Kompaktinis šilumos skaitiklis | WMZ mf | Vokietija | Rossweiner Armaturen und Messgerate GmbH | Išregistruota | 2024-11-21 12:38:48
2-1977:2004 | Kompaktinis šilumos skaitiklis | M-MKWZ compact III | Vokietija | Techem AG | Išregistruota | 2024-11-21 12:39:01
2-2031:2005 | Kompaktinis šilumos skaitiklis | KUNDO G20 | Vokietija | KUNDO SystemTechnik GmbH | Išregistruota | 2024-11-21 12:39:16
2-1571:2002 | Kombinuotas srovės ir įtampos transformatorius | IVOKT | Šveicarija | Haefely Trench | Išregistruota | 2024-11-21 12:37:09
2-1757:2003 | Kombinuotas srovės ir įtampos transformatorius | KOTEF | Vokietija | RITZ Messwandler GmbH & Co. | Išregistruota | 2024-11-21 12:37:59
2-2386:2011 | Kombinuotas srovės ir įtampos transformatorius | VAU | Kroatija | KONČAR-Instrument Transformers Inc. | Įregistruotas | 2011-10-26 00:00:00
2-2739:2024 | Kombinuotas srovės ir įtampos transformatorius | IVOKT | Italija | Trench Italia S.r.l. | Įregistruotas | 2024-05-27 00:00:00
2-2715:2023 | Kombinuotas srovės ir įtampos matavimo transformatorius | SVAA 123 | Vokietija | Firma "Trench Germany GmbH" | Įregistruotas | 2023-11-24 00:00:00
2-2723:2019 | Kombinuotas srovės ir įtampos matavimo transformatorius | PVA 123a | Lenkijos Respublika | Firma "ABB Sp.z.o.o." | Įregistruotas | 2024-01-25 00:00:00
2-2750:2024 | Kombinuotas srovės ir įtampos matavimo transformatorius | KA-123 | Ispanijos Karalystė | Electrotecnica Arteche Hermanos S.L. | Išregistruota | 2024-10-30 09:50:09
2-356:1996 | Kombinuotas šalto vandens skaitiklis | WPV | Vokietija | ABB Kent Messtechnik GmbH | Išregistruota | 2024-11-21 12:31:26
2-1160:2000 | Kombinuotas matavimo transformatorius | EJOF 123 | Šveicarija | PFIFFNER | Išregistruota | 2024-11-21 12:35:09
2-2478:2015 | Kombinuotas matavimo transformatorius | EJOF123 | Šveicarija | Firma "Pfiffner Messwandler AG" | Įregistruotas | 2015-03-06 00:00:00
2-2299:2008 | Kombinuotas (radiacijos) matuoklis | RKS | Baltarusija | Zavod SVT | Išregistruota | 2024-11-21 12:40:32
2-733:1998 | Kombinuotas (elektrokardiografas/spirometras) medicininis prietaisas | Cardiovit AT su spirometru | Šveicarija | Schiller | Išregistruota | 2024-11-21 12:33:10
2-2205:2006 | Kolorimetras | DR800 | Vokietija | Firma "Hach Lange GmbH" | Išregistruota | 2024-11-21 12:40:04
2-158:1994 | Koaguliametras | ST 4BIO (ST 2) | Prancūzija | DIAGNOSTIKA STAGO | Išregistruota | 2024-11-21 12:30:33
2-775:1998 | Koaguliametras | BE | Vokietija | BENK ELEKTRONIC | Išregistruota | 2024-11-21 12:33:23
2-136:1994 | Koaguliacijos analizatorius | MCL 2 | Lietuvos Respublika |  | Išregistruota | 2024-11-21 12:30:28
2-454:1996 | Klinikinis audiometras | AC 33; AC 40; CE 10 | Danija | Interacoustics A/S | Išregistruota | 2024-11-21 12:31:52
2-138:1994 | Klinikinės chemijos automatinis fotometras | PRIME | Lietuvos Respublika |  | Išregistruota | 2024-11-21 12:30:29
2-456:1996 | Klausos aparatų analizatorius | MS 25; MS 40 | Danija | Interacoustics A/S | Išregistruota | 2024-11-21 12:31:53
1-619:1997 | Kintamos srovės matuoklis | SM-1M | Lietuvos Respublika | AB "Tiga" | Išregistruota | 2024-11-21 12:32:38
2-1749:2003 | Kintamos srovės ir įtampos elektromagnetinis matuoklis | EB | Lenkijos Respublika | LUMEL | Išregistruota | 2024-11-21 12:37:57
2-1750:2003 | Kintamos srovės ir įtampos elektromagnetinis matuoklis | EA | Lenkijos Respublika | LUMEL | Išregistruota | 2024-11-21 12:37:57
2-1758:2003 | Kintamos įtampos elektromagnetinis matuoklis | EP | Lenkijos Respublika | LUMEL | Išregistruota | 2024-11-21 12:38:00
2-1151:2000 | Kintamo ir fiksuoto tūrio rankinis laboratorinis dozatorius | Treff Lab | Šveicarija | Treff Lab | Išregistruota | 2024-11-21 12:35:07
2-1390:2001 | Kilnojamoji iškvepiamo oro analizės sistema | ALERT J4X | Kanada | Alcohol Countermeasures Systems Corp. | Išregistruota | 2024-11-21 12:36:15
2-2429:2013 | Kietųjų dalelių analizatorius | D-R 290 | Vokietija | DURAG GmbH | Išregistruota | 2024-11-21 12:41:15
1-767:1998 | Kietojo elektrolito deguonmatis | ED 11 | Lietuvos Respublika | Vilniaus universitetas | Išregistruota | 2024-11-21 12:33:20
2-804:1998 | Kietmatis | C 181 N | Italija | Controls S.p.A. | Išregistruota | 2024-11-21 12:33:31
2-1537:2001 | Kiaulių skerdenų raumeningumo matuoklis | Fat - o - Meat S70 | Danija | SFK Technology A/S | Išregistruota | 2024-11-21 12:37:00
2-1613:2002 | Kiaulių skerdenų lašinių storio matuoklis | INTROSCOPE | Danija | SFK Technology A/S | Išregistruota | 2024-11-21 12:37:21
1-1503:2001 | Keitiklis | Pt100 (4...20)mA | Lietuvos Respublika | Puslaidininkių fizikos institutas | Išregistruota | 2024-11-21 12:36:49
2-471:1996 | Keičiamo tūrio mikropipetės-dozatoriai | 821; CALIBRA 822 | Šveicarija | SOCOREX ISBA S.A | Išregistruota | 2024-11-21 12:31:58
2-472:1996 | Keičiamo tūrio mikropipetės-dozatoriai | ACURA 831; CALIBRA 832 | Šveicarija | SOCOREX ISBA S.A | Išregistruota | 2024-11-21 12:31:58
2-473:1996 | Keičiamo tūrio daugiakanalės pipetės-dozatoriai (4,8,12 kanalų) | ACURA 851; ACURA 853; CALIBRA 852 | Šveicarija | SOCOREX ISBA S.A | Išregistruota | 2024-11-21 12:31:58
2-800:1998 | Kaulų densitometras | DPX -IQ | Jungtinės Amerikos Valstijos | Lunar | Išregistruota | 2024-11-21 12:33:30
2-825:1998 | Kaulų densitometras | PIXI | Jungtinės Amerikos Valstijos | Lunar Corporation | Išregistruota | 2024-11-21 12:33:37
2-2499:2015 | Katilų deginimo produktų dujų analizatorius | Lyzer | Vokietija | Systronik Elektronik und Systemtechnik GmbH | Įregistruotas | 2015-10-16 00:00:00
2-99:1994 | Karšto vandens Voltmano skaitiklis | WS-XKA 15; 25; 40; 60; 150 | Vokietija | ISTA GmbH Mannheim | Išregistruota | 2024-11-21 12:30:19
2-101:1994 | Karšto vandens Voltmano skaitiklis | WP-XKA 15; 25; 40; 60; 100; 150; 250 | Vokietija | ISTA GmbH Mannheim | Išregistruota | 2024-11-21 12:30:20
2-78:1993 | Karšto vandens skaitiklis | WS-QN...PE 130 | Vokietija | Spanner Pollux GmbH | Išregistruota | 2024-11-21 12:30:14
2-79:1993 | Karšto vandens skaitiklis | WP-QN...QE 130 | Vokietija | Spanner Pollux GmbH | Išregistruota | 2024-11-21 12:30:14
1-371:1996 | Karšto vandens skaitiklis | ZR RUBIKON ETW | Lietuvos Respublika | UAB "RUBIKON APSKAITA" | Išregistruota | 2024-11-21 12:31:29
1-372:1996 | Karšto vandens skaitiklis | ZR RUBIKON ETWI | Lietuvos Respublika | UAB "RUBIKON APSKAITA" | Išregistruota | 2024-11-21 12:31:29
1-477:1996 | Karšto vandens skaitiklis | Minomess | Lietuvos Respublika | AB "SOBO apskaita" ir UAB "Vilimeksas" | Išregistruota | 2024-11-21 12:31:59
2-527:1997 | Karšto vandens skaitiklis | WPH | Vokietija | ABB Kent Messtechnik GmbH | Išregistruota | 2024-11-21 12:32:13
2-1077:1999 | Karšto vandens skaitiklis | VOLUMEX VLX 1,5 | Slovakija | PREMEX | Išregistruota | 2024-11-21 12:34:43
2-1934:2004 | Karšto vandens skaitiklis | WFH... | Vokietija | "Siemens Landis & Staefa electronic GmbH" | Išregistruota | 2024-11-21 12:38:49
2-2110:2006 | Karšto vandens skaitiklis | WFH XX | Vokietija | "Siemens Landis & Staefa electronic GmbH" | Išregistruota | 2024-11-21 12:39:38
2-1771:2003 | Karinė dozimetrijos sistema, susidedanti iš: - individualaus dozimetro - duomenų nuskaitymo įrenginio | KDS (RDD-20 ir RDR-20) | Suomija | Kompanija "Rados Technology Oy" | Išregistruota | 2024-11-21 12:38:05
2-1947:2004 | Kapsulinis manometras | LR - XXX.X.XXX.XXXX.X | Vokietija | Firma "Druck & Temperatur Leitenberger GmbH | Išregistruota | 2024-11-21 12:38:52
2-1082:1999 | Kapiliarinis jonų analizatorius | CIA | Jungtinės Amerikos Valstijos | Waters | Išregistruota | 2024-11-21 12:34:44
2-1098:1999 | Kaminų išmetamųjų dujų emisijos monitoringo sistema | EMS | Šveicarija | PENTOL | Išregistruota | 2024-11-21 12:34:51
2-853:1998 | Kamerinis skysčio skaitiklis | PD Meter | Vokietija | Smith Meter GmbH | Išregistruota | 2024-11-21 12:33:45
2-854:1998 | Kamerinis skysčio skaitiklis | Prime Meter 4 (DN 4") | Vokietija | Smith Meter GmbH | Išregistruota | 2024-11-21 12:33:45
2-851:1998 | Kalorimetras | 6062 | Jungtinė Karalystė | Jenway Limited | Išregistruota | 2024-11-21 12:33:44
2-1790:2003 | Kabelių ilgio matuoklis | M20 | Lenkijos Respublika | Firma "Alplast" | Išregistruota | 2024-11-21 12:38:10
2-1442:2001 | Kabelio ilgio matuoklis | M15 | Vokietija | Ladeneirichtungen Martin Pitckartz GmbH | Išregistruota | 2024-11-21 12:36:33
2-1526:2001 | Juostinių filtrų spektrofotometras | PhotoLab | Vokietija | WTW GmbH | Išregistruota | 2024-11-21 12:36:57
2-2740:2024 | Judriojo ryšio telefoninių pokalbių laiko apskaitos sistema | MTPLAS-T2 | Lietuvos Respublika | UAB Tele2" | Įregistruotas | 2024-06-04 00:00:00
2-2554:2017 | Judančių transporto priemonių svėrimo sistema | CROSS WIM | Čekija | CROSS Zlin a.s. | Įregistruotas | 2017-12-08 00:00:00
2-1444:2001 | Jonų chromatografas | IC | Šveicarija | Metrohm | Išregistruota | 2024-11-21 12:36:33
2-939:1999 | Jonometras | MA 235 | Šveicarija | METTLER TOLEDO | Išregistruota | 2024-11-21 12:34:04
2-1484:2001 | Izoliacijos varžos matuoklis | UNILAP ISO 5 kV | Austrija | LEM NORMA GmbH | Išregistruota | 2024-11-21 12:36:44
2-1618:2002 | Izoliacijos varžos matuoklis | MI2123 | Slovėnija | Metrel d.d. | Išregistruota | 2024-11-21 12:37:23
2-1621:2002 | Izoliacijos varžos matuoklis | METREL TeraOhm 5 kV | Slovėnija | Metrel d.d. | Išregistruota | 2024-11-21 12:37:23
2-2430:2013 | Izoliacijos varžos matuoklis | METREL | Slovėnija | Metrel d.d. | Įregistruotas | 2023-02-21 00:00:00
2-2697:2023 | Izoliacijos varžos matuoklis | MI 3205 TeraOhmXA 5 kV | Slovėnija | Metrel d.d. | Įregistruotas | 2023-03-28 00:00:00
2-2601:2020 | Izoliacijos varžos matuoklis | METREL TeraOhm 5 kV | Slovėnija | Metrel d.d. | Įregistruotas | 2020-02-13 00:00:00
2-576:1997 | Izoliacijos varžos matavimo prietaisas | MEGGER BM | Jungtinė Karalystė | AVO International Limited | Išregistruota | 2024-11-21 12:32:27
2-1518:2001 | Izoliacijos ir įžeminimo varžos matuoklis | MI 2088 | Slovėnija | Metrel d.d. | Išregistruota | 2024-11-21 12:36:54
2-2704:2023 | Izoliacijos ir įžeminimo varžos matuoklis | METREL MI 3288 | Slovėnija | Metrel d.d. | Įregistruotas | 2023-08-08 00:00:00
2-1619:2002 | Įžeminimo varžos matuoklis | MI2124 | Slovėnija | Metrel d.d. | Išregistruota | 2024-11-21 12:37:23
2-2700:2023 | Įžeminimo varžos matuoklis | C.A 6418 | Prancūzija | Chauvin Arnoux | Įregistruotas | 2023-06-13 00:00:00
2-2724:2024 | Įžeminimo varžos matuoklis | METREL MI 3290 | Slovėnija | Metrel d.d. | Įregistruotas | 2024-03-14 00:00:00
2-1705:2003 | Įžeminimo varžos matavimo replės | C.A 641 X | Prancūzija | Chauvin Arnoux | Išregistruota | 2024-11-21 12:37:44
2-1049:1999 | Įžeminimo matuoklis (testeris) | E 1610 | Jungtinė Karalystė | Metrohm | Išregistruota | 2024-11-21 12:34:35
2-743:1998 | Įtampos transforrmatorius | EYE 10a | Vokietija | AEG Kondensatoren und Wandler GmbH | Išregistruota | 2024-11-21 12:33:13
2-381:1996 | Įtampos transformatorius | EMFC 145 (110kV) | Švedija | ABB HV SWITCHGEAR AB | Išregistruota | 2024-11-21 12:31:32
2-568:1997 | Įtampos transformatorius | VRM 3N/S2 | Italija | MAGRINI GALILEO | Išregistruota | 2024-11-21 12:32:25
2-954:1999 | Įtampos transformatorius | EOF 123 | Šveicarija | PFIFFNER | Išregistruota | 2024-11-21 12:34:08
2-1058:1999 | Įtampos transformatorius | ES-12 | Vokietija | AEG Kondensatoren und Wandler GmbH | Išregistruota | 2024-11-21 12:34:38
2-1155:2000 | Įtampos transformatorius | KRED 12 | Suomija | ABB transmit Oy | Išregistruota | 2024-11-21 12:35:06
2-1242:2000 | Įtampos transformatorius | UGE12A3 | Vokietija | KWK Messwandler GmbH & Co.KG | Išregistruota | 2024-11-21 12:35:11
2-1278:2000 | Įtampos transformatorius | Y12G | Prancūzija | SADTEM | Išregistruota | 2024-11-21 12:35:12
2-1279:2000 | Įtampos transformatorius | Y12Pa/3 | Prancūzija | SADTEM | Išregistruota | 2024-11-21 12:35:12
2-1351:2001 | Įtampos transformatorius | EMF | Švedija | ABB HV SWITCHGEAR AB | Išregistruota | 2024-11-21 12:36:03
2-1352:2001 | Įtampos transformatorius | CP | Švedija | ABB HV SWITCHGEAR AB | Išregistruota | 2024-11-21 12:36:04
2-1354:2001 | Įtampos transformatorius | TJO 7 | Čekija | ABB s.r.o. | Išregistruota | 2024-11-21 12:36:04
2-1467:2001 | Įtampos transformatorius | VB12 | Šveicarija | Alsthom | Išregistruota | 2024-11-21 12:36:40
2-1505:2001 | Įtampos transformatorius | TJP 4 | Čekija | ABB s.r.o. | Išregistruota | 2024-11-21 12:36:51
2-1506:2001 | Įtampos transformatorius | TJP 7.1 | Čekija | ABB s.r.o. | Išregistruota | 2024-11-21 12:36:51
2-1507:2001 | Įtampos transformatorius | TJC 7 | Čekija | ABB s.r.o. | Išregistruota | 2024-11-21 12:36:51
2-1594:2002 | Įtampos transformatorius | VEN | Vokietija | Wandler-und Transformatoren-Werk Wirges GmbH | Išregistruota | 2024-11-21 12:37:15
2-1597:2002 | Įtampos transformatorius | TJC | Čekija | ABB s.r.o. | Išregistruota | 2024-11-21 12:37:16
2-1598:2002 | Įtampos transformatorius | TDC 4 | Čekija | ABB s.r.o. | Išregistruota | 2024-11-21 12:37:16
2-1637:2002 | Įtampos transformatorius | CVE 123 | Šveicarija | Haefely Trench | Išregistruota | 2024-11-21 12:37:28
2-1638:2002 | Įtampos transformatorius | VEOT 123 | Šveicarija | Haefely Trench | Išregistruota | 2024-11-21 12:37:28
2-1647:2002 | Įtampos transformatorius | ZNOL.06 | Rusija | Sverdlovskij zavod transformatorov toka | Išregistruota | 2024-11-21 12:37:30
2-1679:2002 | Įtampos transformatorius | VK 36 | Turkija | Alce Grilim Transformatoru | Išregistruota | 2024-11-21 12:37:38
2-1583:2002 | Įtampos transformatorius | 4MT | Vokietija | RITZ Messwandler GmbH & Co. | Išregistruota | 2024-11-21 12:37:46
2-1709:2003 | Įtampos transformatorius | x E y | Prancūzija | SADTEM | Išregistruota | 2024-11-21 12:37:47
2-1712:2003 | Įtampos transformatorius | KRED | Švedija | ABB HV SWITCHGEAR AB | Išregistruota | 2024-11-21 12:37:48
2-1765:2003 | Įtampos transformatorius | VEG XX-XX | Vokietija | Wandler-und Transformatoren-Werk Wirges GmbH | Išregistruota | 2024-11-21 12:38:03
2-1778:2003 | Įtampos transformatorius | GSEF | Vokietija | KWK Messwandler GmbH & Co.KG | Išregistruota | 2024-11-21 12:38:07
2-1943:2004 | Įtampos transformatorius | TJC6 | Čekija | ABB s.r.o. | Išregistruota | 2024-11-21 12:38:52
2-2019:2005 | Įtampos transformatorius | VR | Italija | Firma "Nuova Magrini Galileo S.p.A." | Išregistruota | 2024-11-21 12:39:13
2-2021:2005 | Įtampos transformatorius | GSES 12 | Vokietija | RITZ Messwandler GmbH & Co. | Išregistruota | 2024-11-21 12:39:13
2-2115:2006 | Įtampos transformatorius | VDF | Italija | Firma "Schneider Electric S.p.A." | Išregistruota | 2024-11-21 12:39:39
2-2123:2006 | Įtampos transformatorius | VB XX | Turkija | Firma "Alce Electrical Industries Corp." | Išregistruota | 2024-11-21 12:39:41
2-2124:2006 | Įtampos transformatorius | GSES | Vokietija | RITZ Messwandler GmbH & Co. | Išregistruota | 2024-11-21 12:39:42
2-2187:2006 | Įtampos transformatorius | Y12P | Prancūzija | SADTEM | Išregistruota | 2024-11-21 12:40:00
2-2188:2006 | Įtampos transformatorius | SY12 | Prancūzija | SADTEM | Išregistruota | 2024-11-21 12:40:00
2-2327:2009 | Įtampos transformatorius | SUD | Vokietija | RITZ Messwandler GmbH & Co. | Išregistruota | 2024-11-21 12:40:47
2-2328:2009 | Įtampos transformatorius | VFA | Italija | Tesar | Išregistruota | 2024-11-21 12:40:47
2-2342:2010 | Įtampos transformatorius | VGM (EGBEAN) | Vokietija | AREVA Energietechnik GmBH | Išregistruota | 2024-11-21 12:40:51
2-2357:2010 | Įtampos transformatorius | VBF 12 | Turkija | Alce Elektrik Sanayi ve Ticaret A.S. | Išregistruota | 2024-11-21 12:40:55
2-2369:2011 | Įtampos transformatorius | VGM | Vokietija | Josef Zelisko GmbH | Įregistruotas | 2011-03-24 00:00:00
2-2375:2011 | Įtampos transformatorius | YHO-3 | Prancūzija | SADTEM | Įregistruotas | 2011-06-08 00:00:00
2-2387:2011 | Įtampos transformatorius | VPU | Kroatija | KONČAR-Instrument Transformers Inc. | Įregistruotas | 2011-11-15 00:00:00
2-2388:2011 | Įtampos transformatorius | VCU | Kroatija | KONČAR-Instrument Transformers Inc. | Įregistruotas | 2011-11-15 00:00:00
2-2405:2012 | Įtampos transformatorius | GDX 12S | Turkija | PFIFFNER Transformatör ve Elektrik Gerecleri Üretim San. Tic. A.S. | Išregistruota | 2024-11-21 12:41:09
2-2426:2013 | Įtampos transformatorius | VKU | Kroatija | KONČAR-Instrument Transformers Inc. | Išregistruota | 2024-11-21 12:41:15
2-2449:2013 | Įtampos transformatorius | UXJ-24 | Ispanijos Karalystė | Electrotecnica Arteche Hermanos, S.A. | Išregistruota | 2024-11-21 12:41:22
2-2533:2017 | Įtampos transformatorius | TJP4 | Čekija | ABB s.r.o. | Įregistruotas | 2017-04-11 00:00:00
2-2535:2017 | Įtampos transformatorius | VEG | Vokietija | Ritz Instrument Transformers GmBH | Įregistruotas | 2017-05-17 00:00:00
2-2542:2017 | Įtampos transformatorius | TJP 6 | Čekija | ABB s.r.o. | Įregistruotas | 2017-07-31 00:00:00
2-2552:2017 | Įtampos transformatorius | TJC 4 | Čekija | ABB s.r.o. | Įregistruotas | 2017-10-11 00:00:00
2-2592:2019 | Įtampos transformatorius | 4MU | Vokietija | Ritz Instrument Transformers GmBH | Įregistruotas | 2019-07-23 00:00:00
2-2674:2020 | Įtampos matavimo transformatorius | TJC 7 | Čekija | ABB s.r.o. | Įregistruotas | 2022-07-27 00:00:00
2-1072:1999 | Įtampos matavimo transformatorius | UMZ-12 | Lenkijos Respublika | ABB Zwar | Išregistruota | 2024-11-21 12:34:42
2-1357:2001 | Įtampos matavimo transformatorius | UMZ 12-1 | Lenkijos Respublika | ABB Zwar | Išregistruota | 2024-11-21 12:36:04
2-1358:2001 | Įtampos matavimo transformatorius | 4MR12 | Vokietija | WTW GmbH | Išregistruota | 2024-11-21 12:36:05
2-1359:2001 | Įtampos matavimo transformatorius | 4MR14 | Vokietija | WTW GmbH | Išregistruota | 2024-11-21 12:36:05
2-2033:2005 | Įtampos matavimo transformatorius | VEOS 362 | Prancūzija | Firma "Trench France S.A." | Išregistruota | 2024-11-21 12:39:16
2-2235:2007 | Įtampos matavimo transformatorius | UMZ | Lenkijos Respublika | Firma "ABB Sp.z.o.o." | Išregistruota | 2024-11-21 12:40:15
2-2252:2007 | Įtampos matavimo transformatorius | ECF | Šveicarija | Firma "Pfiffner Messwandler AG" | Išregistruota | 2024-11-21 12:40:20
2-2255:2007 | Įtampos matavimo transformatorius | EXK-VTO | Vokietija | Alstom Grid Messwandler GmbH (iki 2010 m. KG Ritz Messwandler GmbH & Co.) | Išregistruota | 2024-11-21 12:40:21
2-2286:2008 | Įtampos matavimo transformatorius | OTEF (EOTEF) | Vokietija | Areva T&D Messwandler GmbH & Co (RITZ) | Išregistruota | 2024-11-21 12:40:29
2-2291:2008 | Įtampos matavimo transformatorius | ZNOM | Rusija | OAO "PK XK Elektrozavod" | Išregistruota | 2024-11-21 12:40:30
2-2292:2008 | Įtampos matavimo transformatorius | 4MU | Vokietija | Alstom Grid Messwandler GmbH (iki 2010 m. KG Ritz Messwandler GmbH & Co.) | Išregistruota | 2024-11-21 12:40:31
2-2298:2008 | Įtampos matavimo transformatorius | EOF | Šveicarija | Firma "Pfiffner Messwandler AG" | Išregistruota | 2024-11-21 12:40:32
2-2307:2008 | Įtampos matavimo transformatorius | F35-VT4 | Lietuvos Respublika | Areva T&D SA (Alstom grid) filialas Lietuvoje | Išregistruota | 2024-11-21 12:40:34
2-2476:2015 | Įtampos matavimo transformatorius | EOF123 | Šveicarija | Firma "Pfiffner Messwandler AG" | Įregistruotas | 2015-03-06 00:00:00
2-2489:2015 | Įtampos matavimo transformatorius | UTF-420 | Ispanijos Karalystė | Electrotecnica Arteche Hermanos, S.A. | Įregistruotas | 2015-07-28 00:00:00
2-2496:2015 | Įtampos matavimo transformatorius | ES... | Vokietija | Zelisko Instrument transformers GmbH | Įregistruotas | 2015-09-18 00:00:00
2-2497:2015 | Įtampos matavimo transformatorius | 4MT | Vokietija | RITZ Messwandler GmbH & Co. | Įregistruotas | 2015-09-28 00:00:00
2-2506:2015 | Įtampos matavimo transformatorius | 4MR | Vokietija | RITZ Messwandler GmbH & Co. | Įregistruotas | 2015-11-11 00:00:00
2-2514:2016 | Įtampos matavimo transformatorius | GBEI | Vokietija | Ritz Instrument Transformers GmBH | Įregistruotas | 2016-03-24 00:00:00
2-2573:2018 | Įtampos matavimo transformatorius | UTD-123 | Ispanijos Karalystė | Electrotecnica Arteche Hermanos S.L. | Įregistruotas | 2018-10-02 00:00:00
2-2610:2020 | Įtampos matavimo transformatorius | VRU1 | Italija | Firma "Schneider Electric S.p.A." | Įregistruotas | 2020-05-19 00:00:00
2-2636:2021 | Įtampos matavimo transformatorius | EMF-E | Lenkijos Respublika | ABB Power Grids Poland Sp.zo.o. | Įregistruotas | 2021-04-15 00:00:00
2-2641:2021 | Įtampos matavimo transformatorius | (E)GSES | Vokietija | Ritz Instrument Transformers GmBH | Įregistruotas | 2021-05-18 00:00:00
2-2642:2021 | Įtampos matavimo transformatorius | VBX | Turkija | ALCE ELEKTRIK | Įregistruotas | 2021-05-18 00:00:00
2-2645:2021 | Įtampos matavimo transformatorius | VTB | Turkija | ESITAS ELEKTRIK SANAVI TIC. A.S. | Išregistruota | 2024-11-21 12:43:46
2-2680:2022 | Įtampos matavimo transformatorius | VR***/*** | Italija | Semar Electric srl Unipersonale | Įregistruotas | 2022-09-12 00:00:00
2-2682:2022 | Įtampos matavimo transformatorius | JDZX26G-**.* | Kinijos Liaudies Respublika | ABB Electrical Equipment (Xiamen) Co, Ltd. | Įregistruotas | 2023-09-12 00:00:00
2-2689:2013 | Įtampos matavimo transformatorius | EGSE(K) 10...45 | Vokietija | Ritz Instrument Transformers GmBH | Išregistruota | 2024-11-21 12:44:27
2-2692:2020 | Įtampos matavimo transformatorius | 2VTH 20-N | Turkija | ESITAS ELEKTRIK SANAVI TIC. A.S. | Išregistruota | 2024-11-21 12:44:29
2-2694:2020 | Įtampos matavimo transformatorius | VTH 20-N | Turkija | ESITAS ELEKTRIK SANAVI TIC. A.S. | Išregistruota | 2024-11-21 12:44:31
2-2705:2019 | Įtampos matavimo transformatorius | TJO 6 | Čekija | ABB s.r.o. | Įregistruotas | 2023-08-09 00:00:00
2-2708:2023 | Įtampos matavimo transformatorius | GTI-125 | Turkija | EMEK Elektrik Endustrisi A.S. | Įregistruotas | 2023-08-17 00:00:00
2-2710:2023 | Įtampos matavimo transformatorius | VTH 20-N | Turkija | ESITAS ELEKTRIK SANAVI TIC. A.S. | Įregistruotas | 2023-10-19 00:00:00
2-2711:2023 | Įtampos matavimo transformatorius | 2VTH 20-N | Turkija | ESITAS ELEKTRIK SANAVI TIC. A.S. | Įregistruotas | 2023-10-19 00:00:00
2-2716:2023 | Įtampos matavimo transformatorius | SVA 123 | Vokietija | Firma "Trench Germany GmbH" | Įregistruotas | 2023-11-24 00:00:00
2-2719:2013 | Įtampos matavimo transformatorius | EGSE(K) 10...45 | Vokietija | Ritz Instrument Transformers GmBH | Įregistruotas | 2023-12-19 00:00:00
2-2728:2024 | Įtampos matavimo transformatorius | UGECAK24 D2 | Vokietija | ELEQ B.V. | Įregistruotas | 2024-03-28 00:00:00
2-2729:2020 | Įtampos matavimo transformatorius | TJCH | Čekija | ABB s.r.o. | Įregistruotas | 2024-04-17 00:00:00
2-2730:2020 | Įtampos matavimo transformatorius | TJC | Čekija | ABB s.r.o. | Įregistruotas | 2024-04-17 00:00:00
2-2737:2024 | Įtampos matavimo transformatorius | VEOS | Italija | Trench Italia S.r.l. | Įregistruotas | 2024-05-22 00:00:00
2-2738:2024 | Įtampos matavimo transformatorius | VEOT | Italija | Trench Italia S.r.l. | Įregistruotas | 2024-05-23 00:00:00
2-2741:2020 | Įtampos matavimo transformatorius | ES... | Vokietija | Dr. techn. Josef ZELISKO Fabrik fur Elektrotechnik und Maschinenbau GmbH | Įregistruotas | 2024-06-06 00:00:00
2-2742:2020 | Įtampos matavimo transformatorius | VGM... | Vokietija | Dr. techn. Josef ZELISKO Fabrik fur Elektrotechnik und Maschinenbau GmbH | Įregistruotas | 2024-06-06 00:00:00
2-2743:2020 | Įtampos matavimo transformatorius | 4MT... | Vokietija | Dr. techn. Josef ZELISKO Fabrik fur Elektrotechnik und Maschinenbau GmbH | Išregistruota | 2024-10-30 09:50:09
2-2744:2020 | Įtampos matavimo transformatorius | 4MU... | Vokietija | Dr. techn. Josef ZELISKO Fabrik fur Elektrotechnik und Maschinenbau GmbH | Išregistruota | 2024-10-30 09:50:09
2-2747:2024 | Įtampos matavimo transformatorius | UEG | Ispanijos Karalystė | Electrotecnica Arteche Hermanos S.L. | Išregistruota | 2024-10-30 09:50:09
2-2748:2024 | Įtampos matavimo transformatorius | VTH 17 | Turkija | ESITAS ELEKTRIK SANAVI TIC. A.S. | Išregistruota | 2024-10-30 09:50:09
2LT-2773:2025 | Įtampos matavimo transformatorius | 4MT | Vokietija | Ritz Instrument Transformers GmBH | Įregistruotas | 2025-11-13 17:10:15
2-1717:2003 | Įtampos keitiklis | MPU... | Latvija | Arcus Elektronika Ltd. | Išregistruota | 2024-11-21 12:37:50
2-1479:2001 | Ištirpusio deguonies matuoklis (oksimetras) | 9300 | Jungtinė Karalystė | Jenway Limited | Išregistruota | 2024-11-21 12:36:43
2-2147:2006 | Ištirpusio deguonies matuoklis | 4000 | Šveicarija | Mettler Toledo GmbH | Išregistruota | 2024-11-21 12:39:48
2-1019:1999 | Ištirpusio deguonies koncentracijos matuoklis (oksimetras) | HI 914X | Jungtinės Amerikos Valstijos | HANNA INSTRUMENTS | Išregistruota | 2024-11-21 12:34:26
2-1036:1999 | Išmetamųjų dujų analizatorius | MSI 150 | Vokietija | Dräger Sicherheitstechnik GmbH | Išregistruota | 2024-11-21 12:34:32
2-1037:1999 | Išmetamųjų dujų analizatorius | MSI 150 Compact | Vokietija | Dräger Sicherheitstechnik GmbH | Išregistruota | 2024-11-21 12:34:32
2-1038:1999 | Išmetamųjų dujų analizatorius | MSI 2500 | Vokietija | Dräger Sicherheitstechnik GmbH | Išregistruota | 2024-11-21 12:34:32
2-1039:1999 | Išmetamųjų dujų analizatorius | MSI 5600 | Vokietija | Dräger Sicherheitstechnik GmbH | Išregistruota | 2024-11-21 12:34:32
2-1043:1999 | Išmetamųjų dujų analizatorius | FERRET | Jungtinės Amerikos Valstijos | FMI Ferret instruments | Išregistruota | 2024-11-21 12:34:33
2-1328:2000 | ISDH testeris/pirminės spartos prieigos analizatorius | WG IBT - 20 | Vokietija | Wavetek Wandel & Goltermann GmbH & Co | Išregistruota | 2024-11-21 12:36:01
2-1374:2001 | Integruojantis garso lygio ir rankų vibracijų matuoklis | Controller 2237 | Danija | Brüel & Kjaer | Išregistruota | 2024-11-21 12:36:10
2-1534:2001 | Instaliacijos matuoklis | UNILAP 100 | Austrija | LEM NORMA GmbH | Išregistruota | 2024-11-21 12:36:59
2-793:1998 | Infraraudonųjų spindulių grūdų analizatorius | INFRATEC | Švedija | TECATOR | Išregistruota | 2024-11-21 12:33:28
2-2042:2005 | Infraraudonųjų spindulių grūdų analizatorius | INFRATEC 1241 | Švedija | Foss Analytical AB | Išregistruota | 2024-11-21 12:39:19
2-2450:2013 | Infraraudonųjų spindulių dujų aptikimo detektorius | OPECL XXXXXXXX | Jungtinės Amerikos Valstijos | Detector Electronics Corporation | Išregistruota | 2024-11-21 12:41:22
2-2611:2020 | Infraraudonųjų spindulių dujų aptikimo detektorius | FlexSightTM LS2000 | Jungtinės Amerikos Valstijos | Detector Electronics Corporation | Įregistruotas | 2020-06-09 00:00:00
2-1382:2001 | Indukcinis šilumos skaitiklis | Combimeter II | Vokietija | Raab Karcher Energy Services GmbH | Išregistruota | 2024-11-21 12:36:12
2-2713:2023 | Individualusis dozimetras | PM 1610B | Lietuvos Respublika | UAB Polimaster Europe | Įregistruotas | 2023-11-13 00:00:00
2-925:1999 | Individualus dozimetras | RAD - 50 | Suomija | Kompanija "Rados Technology Oy" | Išregistruota | 2024-11-21 12:33:58
2-1496:2001 | Individualus dozimetras | DKG-AT 2503 | Baltarusija | Atomtech | Išregistruota | 2024-11-21 12:36:47
2-2112:2006 | Individualus dozimetras | DKS-AT3509 | Baltarusija | Atomtech | Išregistruota | 2024-11-21 12:39:38
2-2432:2013 | Individualus dozimetras | SOR/T-40 | Jungtinės Amerikos Valstijos | MGP Instruments | Išregistruota | 2024-11-21 12:41:16
2-2671:2022 | Individualus dozimetras | AccuRad PRD | Prancūzija | Mirion Technologies (MGPI) S. A. S. | Įregistruotas | 2022-06-07 00:00:00
2-2687:2023 | Individualus dozimetras | NRF54 | Japonija | Fuji Electric Co., LTD. | Įregistruotas | 2023-01-10 00:00:00
2-1096:1999 | Imunologinis analizatorius | Immulite | Jungtinės Amerikos Valstijos | DPC | Išregistruota | 2024-11-21 12:34:47
2-772:1998 | Imunofermentinis analizatorius | STAT Fax 303 | Jungtinės Amerikos Valstijos | AWARENESS TECHNOLGY INC. | Išregistruota | 2024-11-21 12:33:22
2-773:1998 | Imunofermentinis analizatorius | STAT Fax 2100 | Jungtinės Amerikos Valstijos | AWARENESS TECHNOLGY INC. | Išregistruota | 2024-11-21 12:33:22
2-1809:2004 | Impedansometras | MI | Vokietija | Firma "MAICO Diagnostic GmbH" | Išregistruota | 2024-11-21 12:38:15
2-455:1996 | Impedanso audiometras | AZ 7; AT 22; AT 26 | Danija | Interacoustics A/S | Išregistruota | 2024-11-21 12:31:53
1-543:1997 | Ilgio matavimo prietaisas | EKV - 10 - 3 | Lietuvos Respublika | UAB "Elintos matavimo sistemos" | Išregistruota | 2024-11-21 12:32:18
2-2209:2006 | I tipo biuretė | Steklopribor | Ukraina | Įmonė "Steklopribor" | Išregistruota | 2024-11-21 12:40:06
2-1574:2002 | Horizontalus plieninis dvisienis rezervuaras | VT xx¦2500 A¦D | Latvija | SIA "Valtanks" | Išregistruota | 2024-11-21 12:37:10
2-1215:2000 | Hidrostatinis lygio matuoklis | LMP | Čekija | BD Sensors | Išregistruota | 2024-11-21 12:35:28
2-1456:2001 | Hidrostatinis lygio (gylio) zondas | SG | Lenkijos Respublika | Aplisens S.A. | Išregistruota | 2024-11-21 12:36:37
2-1457:2001 | Hidrostatinis lygio (gylio) zondas | PC/SP | Lenkijos Respublika | Aplisens S.A. | Išregistruota | 2024-11-21 12:36:37
2-869:1999 | Hematologinis analizatorius | AC 900 | Švedija | SWELAB INSTRUMENT AB | Išregistruota | 2024-11-21 12:33:49
2-893:1999 | Hematologinis analizatorius | CA 530 | Švedija | Medonic | Išregistruota | 2024-11-21 12:33:53
2-1013:1999 | Hematologinis analizatorius | SPIRIT | Jungtinės Amerikos Valstijos | BIOCHEM IMMUNOSYSTEMS | Išregistruota | 2024-11-21 12:34:25
2-1231:2000 | Hematologinis analizatorius | QBC | Jungtinės Amerikos Valstijos | Becton Dickinson | Išregistruota | 2024-11-21 12:35:31
1-917:1999 | Hematokrito matuoklis | MF5020 | Lietuvos Respublika | UAB "Eksma" | Išregistruota | 2024-11-21 12:33:58
2-1512:2001 | Gyvybinių funkcijų monitorius | Advisor | Jungtinės Amerikos Valstijos | BCI Internacional | Išregistruota | 2024-11-21 12:36:52
2-1514:2001 | Gyvybinių funkcijų monitorius | Autocorr Plus | Jungtinės Amerikos Valstijos | BCI Internacional | Išregistruota | 2024-11-21 12:36:53
2-2453:2013 | Gyvsidabrio garų koncentracijos matuoklis | MVI | Jungtinė Karalystė | Ion Science Ltd. | Išregistruota | 2024-11-21 12:41:23
2-2564:2018 | Grūdų kritimo skaičiaus matavimo analizatorius | Alphatec | Danija | FOSS analytical A/S | Įregistruotas | 2018-02-28 00:00:00
2-2648:2021 | Grūdų kritimo skaičiaus analizatorius | Falling Number FN1000 | Jungtinės Amerikos Valstijos | Perkin Elmer | Įregistruotas | 2021-07-07 00:00:00
2-128:1994 | Grūdų drėgmės matuoklis | Supertech GM 2000 | Danija | Firma "Supertech" | Išregistruota | 2024-11-21 12:30:27
2-2563:2018 | Grūdų analizatorius | Infratec | Danija | FOSS analytical A/S | Įregistruotas | 2018-02-28 00:00:00
2-2653:2021 | Grūdų analizatorius | Infratec TM | Danija | FOSS analytical A/S | Įregistruotas | 2021-08-26 00:00:00
2-124:1994 | Grūdinių kultūrų drėgmės matavimo prietaisas | LP 001 | Lietuvos Respublika | UAB "ETT" | Išregistruota | 2024-11-21 12:30:25
2-1634:2002 | Grūdinių ir aliejinių kultūrų piltinio tankio matuoklis | KERN | Vokietija | Gottl. KERN & Son GmbH | Išregistruota | 2024-11-21 12:37:27
2-1530:2001 | Greičio matuoklis | Ramer 7M | Čekija | Ramet | Išregistruota | 2024-11-21 12:36:58
2-2551:2017 | Greičio matavimo sistema | ITC EYE | Latvija | SIA ,,ITC Traffic" Ltd | Įregistruotas | 2017-10-10 00:00:00
2-2585:2019 | Greičio matavimo sistema | PoliScan FM1 | Vokietija | VITRONIC Dr. -Ing. Stein Bildverarbeitungssysteme GmbH | Įregistruotas | 2019-04-18 00:00:00
2-2598:2019 | Greičio matavimo sistema | ITC EYE Compact 300 | Latvija | SIA ITC Traffic | Įregistruotas | 2019-12-03 00:00:00
2-2608:2020 | Greičio matavimo sistema | ITC EYE Compact 300 Average Speed | Latvija | SIA ,,ITC Traffic" Ltd | Įregistruotas | 2020-05-05 00:00:00
2-1836:2004 | Grafinis registratorius | 5000V | Jungtinė Karalystė | Firma "Eurotherm" | Įregistruotas | 2004-03-25 00:00:00
2-838:1998 | Gniuždymų bandymų presas | AG/MOD - 2000 | Italija | Asquati Giuseppe S.r.l | Išregistruota | 2024-11-21 12:33:41
2-1004:1999 | Gliukozės koncentracijos kraujyje nustatymo sistema | PRECISION G | Jungtinės Amerikos Valstijos | MEDISENE an ABBOTT | Išregistruota | 2024-11-21 12:34:22
2-131:1994 | Gliukozės kiekio kraujyje matuoklis | Check Mate | Lietuvos Respublika |  | Išregistruota | 2024-11-21 12:37:50
2-791:1998 | Gliukozės analizatorius | EBIO | Vokietija | Eppendorf-Netheler-Hinz GmbH | Išregistruota | 2024-11-21 12:33:27
2-1041:1999 | Gliukozės analizatorius | B-Glucose | Švedija | HemoCue | Išregistruota | 2024-11-21 12:34:33
2-2280:2008 | Generuojamojo dažnio ir aukštųjų moduliacijų gylio matavimo prietaisas | SMP04 | Vokietija | Rohde&Schwartz GmbH & Co.KG | Išregistruota | 2024-11-21 12:40:27
2-1675:2002 | Geležinkelio termometras | 350 CRR | Jungtinės Amerikos Valstijos | Pacific Transducer Corp. | Išregistruota | 2024-11-21 12:37:38
2-2467:2014 | Garso lygio matuoklis | XL2-TA | Lichtenšteinas | NTi Audio AG | Išregistruota | 2024-11-21 12:41:27
2-1719:2003 | Garso analizavimo ir monitoringo sistema | Simfonija | Prancūzija | 01 dB Acoustique Numerique | Išregistruota | 2024-11-21 12:37:51
2-2465:2014 | Garo energijos skaičiuotuvas | RS33 | Vokietija | Endress + Hauser Wetzer GmbH+Co.KG | Išregistruota | 2024-11-21 12:41:27
2-2472:2014 | Gamtinių dujų analizatorius (chromatografas) | EnCal 3000 | Vokietija | Elster GmbH | Įregistruotas | 2014-12-11 00:00:00
2-2485:2015 | Gamtinių dujų analizatorius (chromatografas) | RMG PGC9300 | Vokietija | RMG Messtechnik GmbH | Įregistruotas | 2015-04-28 00:00:00
2-2530:2016 | Gamtinių dujų analizatorius (chromatografas) | XA | Jungtinės Amerikos Valstijos | Emerson Process Management | Įregistruotas | 2016-12-09 00:00:00
2-235:1995 | Gama radiometras | RUG-91M "ADANI" | Baltarusija | Mokslinė-gamybinė firma "Nauji analitiniai prietaisai" | Išregistruota | 2024-11-21 12:30:54
2-2587:2019 | Gama ir rentgeno spinduliuotės jutiklis | GMP-12GSD | Jungtinės Amerikos Valstijos | Mirion Technologies Inc | Įregistruotas | 2019-06-10 00:00:00
2-2521:2016 | Gama ir rentgeno spinduliuotės individualus dozimetras | PM1703MO | Baltarusija | Polimaster Ltd. | Įregistruotas | 2016-11-08 00:00:00
2-2624:2020 | Gama ir rentgeno spinduliuotės individualus dozimetras | DMC 3000 | Prancūzija | Mirion Technologies (MGPI) S. A. S. | Įregistruotas | 2023-08-30 00:00:00
1-2634:2021 | Gama ir rentgeno spinduliuotės individualus dozimetras | PM1703MO-IIBT | Lietuvos Respublika | UAB Polimaster Europe | Įregistruotas | 2021-04-14 00:00:00
2-2637:2021 | Gama ir rentgeno spinduliuotės individualus dozimetras | EPD TruDose | Vokietija | Thermo Fisher Scientific Messtechnik GmbH | Įregistruotas | 2021-04-21 00:00:00
2-2586:2019 | Gama ir rentgeno spinduliuotės dozimetras | RDS-31 | Jungtinės Amerikos Valstijos | Mirion Technologies Inc | Įregistruotas | 2019-06-10 00:00:00
1-2651:2021 | Gama ir rentgeno spinduliuotės aplinkos dozės ekvivalento galios matuoklis | RIIDEye | Vokietija | Thermo Fisher Scientific Messtechnik GmbH | Įregistruotas | 2021-07-28 00:00:00
2-422:1996 | Fotometrinis vandens cheminės sudėties analizatorius | m-CHECK (su reagentų komplektu) | Šveicarija | Hospitex Diagnostics S.A. | Išregistruota | 2024-11-21 12:31:44
2-907:1999 | Fotometrinis analizatorius | CORMAY Plus | Lenkijos Respublika | CORMAY DIAGNOSTYKA S.A. | Išregistruota | 2024-11-21 12:33:55
2-908:1999 | Fotometrinis analizatorius | CORMAY Multi | Lenkijos Respublika | CORMAY DIAGNOSTYKA S.A. | Išregistruota | 2024-11-21 12:33:55
2-860:1998 | Fotometras | LASA 20 | Vokietija | Dr.Bruno Lange GmbH | Išregistruota | 2024-11-21 12:33:47
2-1057:1999 | Fotometras | HemoCue B-Hemoglobin | Švedija | HemoCoe | Išregistruota | 2024-11-21 12:34:37
2-1099:1999 | Fotometras | MULTISKAN RC | Suomija | LABSYSTEMS OY | Išregistruota | 2024-11-21 12:34:48
2-1100:1999 | Fotometras | MULTISKAN EX | Suomija | LABSYSTEMS OY | Išregistruota | 2024-11-21 12:34:48
2-1101:1999 | Fotometras | MULTISKAN Ascent | Suomija | LABSYSTEMS OY | Išregistruota | 2024-11-21 12:34:49
2-1102:1999 | Fotometras | iEMS Reader/Dispenser MF | Suomija | LABSYSTEMS OY | Išregistruota | 2024-11-21 12:34:49
2-1521:2001 | Fotometras | Dulcotest DT1 | Vokietija | ProMinent Dosiertechnik GmbH | Išregistruota | 2024-11-21 12:36:55
2-754:1998 | Fotokolorimetrinis įpurškimo srovės analizatorius | FIAstar 5012 SYSTEM | Švedija | Tecator AB | Išregistruota | 2024-11-21 12:33:16
2-1400:2001 | Fotoelektrinis infraraudonųjų spindulių analizatorius | IKAN-1 | Rusija | Mokslinis gamybinis susivienijimas "ORION" | Išregistruota | 2024-11-21 12:36:20
2-1103:1999 | Fluorescencijos detektorius | Fluoroskan Ascent | Suomija | Labsystems | Išregistruota | 2024-11-21 12:34:49
2-470:1996 | Fiksuoto tūrio mikropipetės-dozatoriai | 811 | Šveicarija | SOCOREX ISBA S.A | Išregistruota | 2024-11-21 12:31:58
2-1415:2001 | Fazė-nulis kontūro impedanso matuoklis | MI 2122 | Slovėnija | Metrel d.d. | Išregistruota | 2024-11-21 12:36:24
2-2446:2013 | Fazė-nulis kontūro impedanso matuoklis | METREL MI 3122 | Slovėnija | Metrel d.d. | Įregistruotas | 2023-06-29 00:00:00
2-2380:2011 | Etilo alkoholio ir vandens mišinio matavimo sistema | Proline Promass 83 F | Vokietija | Endress & Hauser GmbH & Co | Įregistruotas | 2011-07-27 00:00:00
2-563:1997 | Etaloninis saikiklis | M2p-20KIF | Ukraina | UAB "SKIF-ANALIT" | Išregistruota | 2024-11-21 12:32:24
1-227:1995 | Etaloninis elektros energijos skaitiklis | U - 441 | Lietuvos Respublika | VĮ "AREMA" | Išregistruota | 2024-11-21 12:30:52
1-918:1999 | Eritrometras | MF4020 | Lietuvos Respublika | UAB "Eksma" | Išregistruota | 2024-11-21 12:33:58
2-1269:2000 | Eritrocitų nusėdimo greičio matavimo analizatorius | VES-MATIC | Italija | DIESSE Diagnostica Senese S.r.l. | Išregistruota | 2024-11-21 12:35:40
2-1416:2001 | Eritrocitų nusėdimo greičio matavimo analizatorius | MICROSED-SYSTEM | Italija | Kompanija "ElectaLab" | Išregistruota | 2024-11-21 12:36:24
2-1417:2001 | Eritrocitų nusėdimo greičio matavimo analizatorius | MONITOR | Italija | Kompanija "ElectaLab" | Išregistruota | 2024-11-21 12:36:25
2-840:1998 | Emisinis spektrometras su indukciškai surišta plazma | Optima 3000 | Jungtinės Amerikos Valstijos | Perkin Elmer | Išregistruota | 2024-11-21 12:33:41
2-1438:2001 | Emisijos spektrometras | Spectrolab | Vokietija | SPECTRO Analytical Instruments GmbH | Išregistruota | 2024-11-21 12:36:32
2-832:1998 | Elektros lauko matuoklis | EMM-4 | Švedija | EnviroMentor | Išregistruota | 2024-11-21 12:33:39
2-1149:2000 | Elektros energijos zoninės apskaitos prietaisas | UZU-01 | Ukraina | Strum | Išregistruota | 2024-11-21 12:35:07
2-2615:2020 | Elektros energijos skaitiklis (skirtas reaktyviosios elektros energijos dalies apskaitai) | smartESOX | Lenkijos Respublika | APATOR S.A. | Įregistruotas | 2020-07-17 00:00:00
2-2427:2013 | Elektros energijos skaitiklis (reaktyviosios elektros energijos dalies apskaitai). | ESOX | Lenkijos Respublika | APATOR S.A. | Išregistruota | 2024-11-21 12:41:15
2-2633:2021 | Elektros energijos skaitiklis (reaktyviosios elektros energijos dalies apskaitai) | NORAX arba CORAX' | Lenkijos Respublika | APATOR S.A. | Įregistruotas | 2021-04-06 00:00:00
2-2650:2021 | Elektros energijos skaitiklis (reaktyviosios elektros energijos dalies apskaitai) | smartEMU 3 | Lenkijos Respublika | APATOR S.A. | Įregistruotas | 2021-07-20 00:00:00
2-1825:2004 | Elektros energijos skaitiklis | 686 | Danija | Kamstrup A/S | Išregistruota | 2024-11-21 12:38:18
2-2583:2019 | Elektros energijos skaitiklis | CL730S22 | Kinijos Liaudies Respublika | CLOU Building | Įregistruotas | 2019-02-05 00:00:00
2-2584:2019 | Elektros energijos skaitiklis | CL730D22L | Kinijos Liaudies Respublika | CLOU Building | Įregistruotas | 2019-02-05 00:00:00
1-385:1996 | Elektros energijos apskaitos sistema | TK-1 | Lietuvos Respublika | UAB "TARSIS" | Išregistruota | 2024-11-21 12:31:33
1-2197:2006 | Elektroninis trifazis vieno tarifo elektros energijos skaitiklis | SA4-EC12 | Lietuvos Respublika | UAB "Fesla" | Išregistruota | 2024-11-21 12:40:02
1-2198:2006 | Elektroninis trifazis vieno tarifo elektros energijos skaitiklis | SA4-EC16 | Lietuvos Respublika | UAB "Fesla" | Išregistruota | 2024-11-21 12:40:03
1-2199:2006 | Elektroninis trifazis vieno tarifo elektros energijos skaitiklis | SA4-EC20 | Lietuvos Respublika | UAB "Fesla" | Išregistruota | 2024-11-21 12:40:03
1-229:1995 | Elektroninis trifazis elektros energijos skaitiklis | CE 6001-1 | Lietuvos Respublika | VĮ "AREMA" | Išregistruota | 2024-11-21 12:30:53
1-1042:1999 | Elektroninis trifazis aktyviosios elektros energijos skaitiklis | EMP | Lietuvos Respublika | UAB "Elgama-Elektronika" | Išregistruota | 2024-11-21 12:34:33
2-768:1998 | Elektroninis transformitorinio jungimo aktyviosios ir reaktyviosios elektros energijos kombinuotas skaitiklis | Z.B4 | Šveicarija | Landis & Gyr (EUROPE) AG | Išregistruota | 2024-11-21 12:33:20
2-769:1998 | Elektroninis tiesioginio jungimo aktyviosios elektros energijos kombinuotas skaitiklis | Z.B1 | Šveicarija | Landis & Gyr (EUROPE) AG | Išregistruota | 2024-11-21 12:33:21
2-820:1998 | Elektroninis termometras | MT 9001 - 1 | Vokietija | MBO International Electronic GmbH | Išregistruota | 2024-11-21 12:33:36
2-900:1999 | Elektroninis termometras | MC-63B | Japonija | Omron Matsusaka Co., Ltd. | Išregistruota | 2024-11-21 12:34:51
2-1127:1999 | Elektroninis termometras | ARTSANA | Italija | ARTSANA | Išregistruota | 2024-11-21 12:35:00
2-1406:2001 | Elektroninis termometras | VT | Taivanas | Valeo Corporation | Išregistruota | 2024-11-21 12:36:22
2-1169:2000 | Elektroninis tepalo matuoklis | 0904944 | Švedija | ASSALUB | Išregistruota | 2024-11-21 12:35:17
2-1822:2004 | Elektroninis tepalo dozatorius | KA | Italija | Firma "PIUSI SpA" | Išregistruota | 2024-11-21 12:38:18
2-1557:2002 | Elektroninis tarifinis laikrodis | PCL.05 2p | Lenkijos Respublika | Metron | Išregistruota | 2024-11-21 12:37:06
2-1718:2003 | Elektroninis tarifinis laikrodis | FM/1 digi 40 | Vokietija | Grass GmbH & Co KG | Išregistruota | 2024-11-21 12:37:50
2-130:1994 | Elektroninis taksometras | Eltax 30 | Lietuvos Respublika |  | Išregistruota | 2024-11-21 12:30:27
1-184:1995 | Elektroninis taksometras | ST-500 | Lietuvos Respublika | Gaušo personalinė gamybos ir prekybos įmonė | Išregistruota | 2024-11-21 12:30:42
1-230:1995 | Elektroninis taksometras | TX - L05 | Lietuvos Respublika | UAB "Baltic Elektronics" | Išregistruota | 2024-11-21 12:30:53
2-575:1997 | Elektroninis taksometras | ALWI - 5x | Lenkijos Respublika | ALWI ELEKTRONIK | Išregistruota | 2024-11-21 12:32:27
2-973:1999 | Elektroninis taksometras | Microtax 05 | Austrija | HALE electronic GmbH | Išregistruota | 2024-11-21 12:34:13
2-346:1996 | Elektroninis tachografas (kontrolinis prietaisas) | 1318 | Vokietija | Mannesmann Kienzle GmbH | Išregistruota | 2024-11-21 12:31:23
2-1633:2002 | Elektroninis tacheometras | 3Ta5P | Rusija | "UOMZ" | Išregistruota | 2024-11-21 12:37:27
2-655:1997 | Elektroninis skysčių dozatorius | Finnpipette BioControl | Suomija | LABSYSTEMS OY | Išregistruota | 2024-11-21 12:32:48
2-999:1999 | Elektroninis skaitmeninis rodmenų įtaisas | 748 | Jungtinės Amerikos Valstijos | Cardinal Scale Manufacturing Co. | Išregistruota | 2024-11-21 12:34:20
2-885:1999 | Elektroninis skaitmeninis rodmenų įtaisas | PANTHER | Šveicarija | METTLER TOLEDO | Išregistruota | 2024-11-21 12:34:55
2-886:1999 | Elektroninis skaitmeninis rodmenų įtaisas | LYNX | Šveicarija | METTLER TOLEDO | Išregistruota | 2024-11-21 12:34:56
2-887:1999 | Elektroninis skaitmeninis rodmenų įtaisas | JAGUAR | Šveicarija | METTLER TOLEDO | Išregistruota | 2024-11-21 12:34:56
2-1948:2004 | Elektroninis skaitmeninis manometras | LR - 1000 - XXXXXX | Vokietija | Firma "Druck & Temperatur Leitenberger GmbH | Išregistruota | 2024-11-21 12:38:53
1-762:1998 | Elektroninis šilto vandens skaitiklis | VOLUTRON | Lietuvos Respublika | UAB "Katra" | Išregistruota | 2024-11-21 12:33:19
2-2503:2015 | Elektroninis savirašis | MultiCon CMC-xxx | Lenkijos Respublika | SIMEX SP. Z o.o. | Įregistruotas | 2015-10-28 00:00:00
2-2504:2015 | Elektroninis savirašis | MultiLog SRD-99 | Lenkijos Respublika | SIMEX SP. Z o.o. | Įregistruotas | 2015-10-28 00:00:00
1-763:1998 | Elektroninis šalto vandens skaitiklis | VOLUTRON | Lietuvos Respublika | UAB "Katra" | Išregistruota | 2024-11-21 12:33:19
2-1146:2000 | Elektroninis rodmenų įtaisas | 758 | Jungtinės Amerikos Valstijos | Cardinal Scale Manufacturing Co. | Išregistruota | 2024-11-21 12:35:03
2-169:1994 | Elektroninis programuojamas laikrodis | V86/1 DIGI 20 | Vokietija | Grasslin GmbH & Co KG | Išregistruota | 2024-11-21 12:30:37
2-170:1994 | Elektroninis programuojamas laikrodis | DIGI 16-72/1 | Vokietija | Grass GmbH & Co KG | Išregistruota | 2024-11-21 12:30:38
2-1229:2000 | Elektroninis programuojamas laikrodis | TR 610 S | Vokietija | THEBEN-WERK ZEITAUTOMATIK GmbH | Išregistruota | 2024-11-21 12:35:31
1-418:1996 | Elektroninis planimetras juostinių diagramų planimetravimui | EPJ-3 | Lietuvos Respublika | Mokslinė-techninė firma "ENKOMAS" | Išregistruota | 2024-11-21 12:31:42
1-417:1996 | Elektroninis planimetras apskritimimių diagramų planimetravimui | EPA-1 | Lietuvos Respublika | Mokslinė-techninė firma "ENKOMAS" | Išregistruota | 2024-11-21 12:31:42
2-1607:2002 | Elektroninis nešiojamas kietmatis | TEMP-2 | Rusija | Mokslinė-gamybinė įmonė "Technotest-M' | Išregistruota | 2024-11-21 12:37:19
2-1746:2003 | Elektroninis medicininis termometras | MT 1671 | Taivanas | MicroLife Medical Science Asia Ltd. | Išregistruota | 2024-11-21 12:37:56
2-534:1997 | Elektroninis kraujospūdžio matuoklis | 8050 | Taivanas | MicroLife Medical Science Asia Ltd. | Išregistruota | 2024-11-21 12:32:15
2-598:1997 | Elektroninis kraujospūdžio ir pulso matuoklis | HEM | Japonija | OMRON Corporation | Išregistruota | 2024-11-21 12:32:34
1-2619:2020 | Elektroninis elektros energijos skaitiklis (skirtas reaktyviosios elektros energijos apskaitai) | G3B.XXX | Lietuvos Respublika | UAB "Elgama-Elektronika" | Įregistruotas | 2022-12-20 00:00:00
1-2315:2008 | Elektroninis elektros energijos skaitiklis (reaktyviosios elektros energijos apskaitos dalis) | GAMA | Lietuvos Respublika | UAB "Elgama-Elektronika" | Išregistruota | 2024-11-21 12:40:37
2-2470:2014 | Elektroninis dujų tūrio perskaičiavimo įtaisas | enCore FC1 | Vokietija | Elster GmbH | Išregistruota | 2024-11-21 12:41:29
2-749:1998 | Elektroninis dujų tūrio kompiuteris-korektorius | UNIGAS | Danija | KAMSTRUP ENERGY | Išregistruota | 2024-11-21 12:33:15
2-833:1998 | Elektroninis dujų tūrio kompiuteris-korektorius | ERZ 9000T | Vokietija | RMG Messtechnik GmbH | Išregistruota | 2024-11-21 12:33:39
2-921:1999 | Elektroninis dujų tūrio kompiuteris-korektorius | CPS-01 | Lenkijos Respublika | COMMON | Išregistruota | 2024-11-21 12:33:59
2-1404:2001 | Elektroninis dujų tūrio kompiuteris-korektorius | 7925 | Jungtinė Karalystė | SOLARTRON | Išregistruota | 2024-11-21 12:36:21
2-1463:2001 | Elektroninis dujų tūrio kompiuteris-korektorius | 7951 | Jungtinė Karalystė | SOLARTRON | Išregistruota | 2024-11-21 12:36:39
2-1760:2003 | Elektroninis dujų tūrio kompiuteris-korektorius | 2000 | Nyderlandai | INSTROMET | Išregistruota | 2024-11-21 12:38:02
2-1838:2004 | Elektroninis dujų tūrio kompiuteris-korektorius | 444 | Nyderlandai | INSTROMET | Išregistruota | 2024-11-21 12:38:21
2-2471:2014 | Elektroninis dujų tūrio ir srauto skaičiavimo įtaisas | Flow-X | Nyderlandai | Spirit IT b.v. | Įregistruotas | 2014-12-11 00:00:00
2-589:1997 | Elektroninis degimo dujų analizatorius | Green Line MK2 | Italija | EUROTRON ITALIANA s.r.l. | Išregistruota | 2024-11-21 12:32:31
2-590:1997 | Elektroninis degimo dujų analizatorius | Eco Line Plus | Italija | EUROTRON ITALIANA s.r.l. | Išregistruota | 2024-11-21 12:32:31
2-591:1997 | Elektroninis degimo dujų analizatorius | Uni Gas | Italija | EUROTRON ITALIANA s.r.l. | Išregistruota | 2024-11-21 12:32:32
2-1898:2004 | Elektroninis daugiafunkcinis trifazis elektros energijos skaitiklis | LZQJ | Vokietija | EMH Elektrizitätszähler GmbH | Išregistruota | 2024-11-21 12:38:39
2-315:1995 | Elektroninis automatinis tachografas | VCR 8400 (VEEDER-ROOT) | Latvija | Veeder-Root Ltd | Išregistruota | 2024-11-21 12:31:15
2-1989:2005 | Elektroninis asmeninis dozimetras | EPD Mk2 | Jungtinė Karalystė | Thermo Electron Corp. | Išregistruota | 2024-11-21 12:39:04
2-836:1998 | Elektroninės termosvarstyklės su infraraudonaisiais spinduliais | THERMORED | Italija | Orma S.r.l. | Išregistruota | 2024-11-21 12:33:40
2-1287:2000 | Elektroninės svėrimo - etiketės spausdinimo sistemos | HI-3600E | Jungtinė Karalystė | Digi Europe Limited | Išregistruota | 2024-11-21 12:35:44
2-1411:2001 | Elektroninės svarstyklės suaugusiems | SECA 770 | Vokietija | SECA VOGEL & HALKE GmbH & Co | Išregistruota | 2024-11-21 12:36:23
2-103:1994 | Elektroninės svarstyklės | CAT | Lenkijos Respublika | MEDESA | Išregistruota | 2024-11-21 12:30:20
2-125:1994 | Elektroninės svarstyklės | VE-15T | Rusija | AB "Masė" | Išregistruota | 2024-11-21 12:30:26
2-143:1994 | Elektroninės svarstyklės | AP - 1 | Pietų Korėja | CAS Corporation Ltd. | Išregistruota | 2024-11-21 12:30:34
2-188:1995 | Elektroninės svarstyklės | HS - 7600 | Pietų Korėja | HANA INSTRUMENTS COMPANY LIMITED | Išregistruota | 2024-11-21 12:30:43
2-203:1995 | Elektroninės svarstyklės | DS - 650 | Singapūras | Teraoka | Išregistruota | 2024-11-21 12:30:46
2-204:1995 | Elektroninės svarstyklės | DS - 680 | Singapūras | Teraoka | Išregistruota | 2024-11-21 12:30:46
2-213:1995 | Elektroninės svarstyklės | VE | Rusija | Sankt- Peterburgo AB "Masė" | Išregistruota | 2024-11-21 12:30:49
2-214:1995 | Elektroninės svarstyklės | K 15 | Lenkijos Respublika | Liublino gamykla | Išregistruota | 2024-11-21 12:30:49
2-219:1995 | Elektroninės svarstyklės | 15 EX | Pietų Korėja | CAS Corporation Ltd. | Išregistruota | 2024-11-21 12:30:50
2-220:1995 | Elektroninės svarstyklės | 15M | Pietų Korėja | CAS Corporation Ltd. | Išregistruota | 2024-11-21 12:30:51
2-226:1995 | Elektroninės svarstyklės | GIANT | Pietų Korėja | HANA INSTRUMENTS COMPANY, LIMITED | Išregistruota | 2024-11-21 12:30:52
2-243:1995 | Elektroninės svarstyklės | HS-6000 | Pietų Korėja | HANA INSTRUMENTS COMPANY | Išregistruota | 2024-11-21 12:30:56
2-244:1995 | Elektroninės svarstyklės | MPS-515M | Pietų Korėja | HANA INSTRUMENTS COMPANY | Išregistruota | 2024-11-21 12:30:56
2-245:1995 | Elektroninės svarstyklės | COSMO | Pietų Korėja | HANA INSTRUMENTS COMPANY | Išregistruota | 2024-11-21 12:30:56
2-282:1995 | Elektroninės svarstyklės | EW-100 | Vokietija | BIZERBA GmbH & Co | Išregistruota | 2024-11-21 12:31:07
2-283:1995 | Elektroninės svarstyklės | BW-100 | Vokietija | BIZERBA GmbH & Co | Išregistruota | 2024-11-21 12:31:07
2-285:1995 | Elektroninės svarstyklės | D | Šveicarija | METTLER TOLEDO AG | Išregistruota | 2024-11-21 12:31:08
2-286:1995 | Elektroninės svarstyklės | F | Šveicarija | METTLER TOLEDO AG | Išregistruota | 2024-11-21 12:31:08
2-287:1995 | Elektroninės svarstyklės | K | Šveicarija | METTLER TOLEDO AG | Išregistruota | 2024-11-21 12:31:08
2-288:1995 | Elektroninės svarstyklės | L2 | Šveicarija | METTLER TOLEDO AG | Išregistruota | 2024-11-21 12:31:08
2-289:1995 | Elektroninės svarstyklės | N | Šveicarija | METTLER TOLEDO AG | Išregistruota | 2024-11-21 12:31:09
2-290:1995 | Elektroninės svarstyklės | PB | Šveicarija | METTLER TOLEDO AG | Išregistruota | 2024-11-21 12:31:09
2-291:1995 | Elektroninės svarstyklės | SB | Šveicarija | METTLER TOLEDO AG | Išregistruota | 2024-11-21 12:31:09
2-292:1995 | Elektroninės svarstyklės | SPIDER | Šveicarija | METTLER TOLEDO AG | Išregistruota | 2024-11-21 12:31:09
2-306:1995 | Elektroninės svarstyklės | HS-7000 | Pietų Korėja | HANA INSTRUMENTS COMPANY LIMITED | Išregistruota | 2024-11-21 12:31:13
2-324:1996 | Elektroninės svarstyklės | OMEGA LCD | Italija | OMEGA BILANCE S.p.A | Išregistruota | 2024-11-21 12:31:17
2-328:1996 | Elektroninės svarstyklės | HS-M3000 | Pietų Korėja | HANA INSTRUMENTS COMPANY LIMITED | Išregistruota | 2024-11-21 12:31:18
2-393:1996 | Elektroninės svarstyklės | SK | Japonija | A & D Company, Ltd. | Išregistruota | 2024-11-21 12:31:35
2-394:1996 | Elektroninės svarstyklės | HL | Japonija | A & D Company, Ltd. | Išregistruota | 2024-11-21 12:31:36
2-401:1996 | Elektroninės svarstyklės | PV | Rusija | Sankt-Peterburgo AB "Masė-K" | Išregistruota | 2024-11-21 12:31:37
2-441:1996 | Elektroninės svarstyklės | WPT | Lenkijos Respublika | Tiksliosios mechanikos įmonė "RADWAG" | Išregistruota | 2024-11-21 12:31:49
2-447:1996 | Elektroninės svarstyklės | ESP | Taivanas | Taivanis | Išregistruota | 2024-11-21 12:31:50
2-448:1996 | Elektroninės svarstyklės | GSP | Taivanas | Taivanis | Išregistruota | 2024-11-21 12:31:51
2-449:1996 | Elektroninės svarstyklės | HFW | Taivanas | Taivanis | Išregistruota | 2024-11-21 12:31:51
2-460:1996 | Elektroninės svarstyklės | SM - 80 | Japonija | TERAOKA | Išregistruota | 2024-11-21 12:31:54
2-461:1996 | Elektroninės svarstyklės | SA | Japonija | A & D Company, Ltd. | Išregistruota | 2024-11-21 12:31:54
2-462:1996 | Elektroninės svarstyklės | FS | Japonija | A & D Company, Ltd. | Išregistruota | 2024-11-21 12:31:55
2-482:1996 | Elektroninės svarstyklės | NBW | Taivanas | UWE | Išregistruota | 2024-11-21 12:32:01
2-483:1996 | Elektroninės svarstyklės | HBW | Taivanas | UWE | Išregistruota | 2024-11-21 12:32:01
2-487:1997 | Elektroninės svarstyklės | HP | Japonija | A & D Company, Ltd. | Išregistruota | 2024-11-21 12:32:02
2-636:1997 | Elektroninės svarstyklės | MIRA | Vokietija | Mettler Toledo GmbH | Išregistruota | 2024-11-21 12:32:43
2-671:1997 | Elektroninės svarstyklės | KF; SF; KG; SG | Japonija | A & D Company, Ltd. | Išregistruota | 2024-11-21 12:32:53
2-678:1997 | Elektroninės svarstyklės | AD | Pietų Korėja | CAS Corporation Ltd. | Išregistruota | 2024-11-21 12:32:54
2-679:1997 | Elektroninės svarstyklės | D | Pietų Korėja | CAS Corporation Ltd. | Išregistruota | 2024-11-21 12:32:55
2-680:1997 | Elektroninės svarstyklės | SC | Pietų Korėja | CAS Corporation Ltd. | Išregistruota | 2024-11-21 12:32:55
2-682:1997 | Elektroninės svarstyklės | DB (AS) | Pietų Korėja | CAS Corporation Ltd. | Išregistruota | 2024-11-21 12:32:55
2-683:1997 | Elektroninės svarstyklės | BW | Pietų Korėja | CAS Corporation Ltd. | Išregistruota | 2024-11-21 12:32:56
2-684:1997 | Elektroninės svarstyklės | NC | Pietų Korėja | CAS Corporation Ltd. | Išregistruota | 2024-11-21 12:32:56
2-687:1997 | Elektroninės svarstyklės | Scanvaegt System 8400 | Danija | SCANVAEGT International A/S | Išregistruota | 2024-11-21 12:32:57
2-915:1999 | Elektroninės svarstyklės | BASIC SP (RPT 98 272) | Lenkijos Respublika | MEDESA | Išregistruota | 2024-11-21 12:33:57
2-916:1999 | Elektroninės svarstyklės | BASIC RK 10 (RPT 98 263) | Lenkijos Respublika | MEDESA | Išregistruota | 2024-11-21 12:33:57
2-927:1999 | Elektroninės svarstyklės | CL-W Duo 610 E | Vokietija | Heraeus Kulzer GmbH | Išregistruota | 2024-11-21 12:34:00
2-1086:1999 | Elektroninės svarstyklės | A70X-CXX | Jungtinė Karalystė | Avery Berkel | Išregistruota | 2024-11-21 12:34:45
2-1183:2000 | Elektroninės svarstyklės | Europe | Italija | Gibertini elektronica SRL | Išregistruota | 2024-11-21 12:35:19
2-1184:2000 | Elektroninės svarstyklės | E | Italija | Gibertini electronica SRL | Išregistruota | 2024-11-21 12:35:20
2-1211:2000 | Elektroninės svarstyklės | SW | Pietų Korėja | CAS Corporation Ltd. | Išregistruota | 2024-11-21 12:35:26
2-1212:2000 | Elektroninės svarstyklės | HS | Pietų Korėja | CAS Corporation Ltd. | Išregistruota | 2024-11-21 12:35:27
2-1238:2000 | Elektroninės svarstyklės | UFS | Pietų Korėja | CAS Corporation Ltd. | Išregistruota | 2024-11-21 12:35:33
2-1239:2000 | Elektroninės svarstyklės | BFS | Pietų Korėja | CAS Corporation Ltd. | Išregistruota | 2024-11-21 12:35:34
2-1255:2000 | Elektroninės svarstyklės | G | Vokietija | BIZERBA GmbH & Co | Išregistruota | 2024-11-21 12:35:36
2-1264:2000 | Elektroninės svarstyklės | FX | Jungtinė Karalystė | Avery Berkel | Išregistruota | 2024-11-21 12:35:39
2-1265:2000 | Elektroninės svarstyklės | G | Jungtinė Karalystė | Avery Berkel | Išregistruota | 2024-11-21 12:35:39
2-1268:2000 | Elektroninės svarstyklės | PS | Šveicarija | METTLER TOLEDO AG | Išregistruota | 2024-11-21 12:35:40
2-1283:2000 | Elektroninės svarstyklės | HV-.../KV-.../HW-... | Japonija | A & D Company, Ltd. | Išregistruota | 2024-11-21 12:35:43
2-1292:2000 | Elektroninės svarstyklės | DB... | Vokietija | Mettler Toledo GmbH | Išregistruota | 2024-11-21 12:35:46
2-1293:2000 | Elektroninės svarstyklės | DCC... | Vokietija | Mettler Toledo GmbH | Išregistruota | 2024-11-21 12:35:46
2-1323:2000 | Elektroninės svarstyklės | DS - 160 | Japonija | Teraoka Seiko Co. Ltd | Išregistruota | 2024-11-21 12:35:54
2-903:1999 | Elektroninės svarstyklės | G 212 | Jungtinė Karalystė | Avery Berkel | Išregistruota | 2024-11-21 12:37:46
1LT-2764:2024 | Elektroninės svarstyklės | Elektra | Lietuvos Respublika | CAS Corporation Ltd. | Įregistruotas | 2024-12-12 12:22:20
2-160:1994 | Elektroninės stalinės prekinės svarstyklės | VR - 1038 | Ukraina | Kijevo g.s. "VEDA" | Išregistruota | 2024-11-21 12:30:35
2-216:1995 | Elektroninės stacionarinės ir kilnojamos svarstyklės | TP | Lenkijos Respublika | Liublino gamykla | Išregistruota | 2024-11-21 12:30:50
2-265:1995 | Elektroninės prekybinės svarstyklės | Concorde P280 (TP/LP/CP280) | Vengrija | BOLET INDUSTRIES Ltd. | Išregistruota | 2024-11-21 12:31:02
2-266:1995 | Elektroninės prekybinės svarstyklės | Pearl P190 | Vengrija | BOLET INDUSTRIES Ltd. | Išregistruota | 2024-11-21 12:31:02
2-274:1995 | Elektroninės prekybinės svarstyklės | SM-25 | Japonija | TERAOKA | Išregistruota | 2024-11-21 12:31:05
2-297:1995 | Elektroninės prekybinės svarstyklės | A 405/CX17 | Jungtinė Karalystė | Avery Berkel | Išregistruota | 2024-11-21 12:31:11
2-298:1995 | Elektroninės prekybinės svarstyklės | A 415/CX 20 | Jungtinė Karalystė | Avery Berkel | Išregistruota | 2024-11-21 12:31:11
2-439:1996 | Elektroninės prekybinės svarstyklės | DS-685 | Japonija | TERAOKA | Išregistruota | 2024-11-21 12:31:48
2-446:1996 | Elektroninės prekybinės svarstyklės | DX 342 | Jungtinė Karalystė | Avery Berkel | Išregistruota | 2024-11-21 12:31:50
2-755:1998 | Elektroninės prekybinės svarstyklės | VT | Rusija | Sankt-Peterburgo AB "MASSA-K" | Išregistruota | 2024-11-21 12:33:17
2-780:1998 | Elektroninės prekybinės svarstyklės | DS - 688 | Japonija | TERAOKA | Išregistruota | 2024-11-21 12:33:24
2-792:1998 | Elektroninės prekybinės svarstyklės | DS - 15 | Bulgarija | Datecs Ltd. | Išregistruota | 2024-11-21 12:33:27
2-794:1998 | Elektroninės prekybinės svarstyklės | CRYSTAL COLOR | Suomija | CRYSTAL VAAKA SOLOTOP OY | Išregistruota | 2024-11-21 12:33:28
2-845:1998 | Elektroninės prekybinės svarstyklės | BP 4149 | Rusija | TBEC | Išregistruota | 2024-11-21 12:33:43
2-890:1999 | Elektroninės prekybinės svarstyklės | SM 90 | Japonija | TERAOKA | Išregistruota | 2024-11-21 12:33:52
2-970:1999 | Elektroninės prekybinės svarstyklės | SC | Vokietija | BIZERBA GmbH & Co | Išregistruota | 2024-11-21 12:34:12
2-971:1999 | Elektroninės prekybinės svarstyklės | CS 300 | Vokietija | BIZERBA GmbH & Co | Išregistruota | 2024-11-21 12:34:12
2-1131:1999 | Elektroninės prekybinės svarstyklės | DS - 671 | Japonija | TERAOKA | Išregistruota | 2024-11-21 12:35:01
2-1161:2000 | Elektroninės prekybinės svarstyklės | BS(-H) | Vokietija | BIZERBA GmbH & Co | Išregistruota | 2024-11-21 12:35:09
2-1162:2000 | Elektroninės prekybinės svarstyklės | BC... | Vokietija | BIZERBA GmbH & Co | Išregistruota | 2024-11-21 12:35:15
2-1163:2000 | Elektroninės prekybinės svarstyklės | DS - 15A | Bulgarija | Datecs Ltd. | Išregistruota | 2024-11-21 12:35:15
2-1164:2000 | Elektroninės prekybinės svarstyklės | DIBAL 3M-... | Ispanijos Karalystė | DIBAL S.A. | Išregistruota | 2024-11-21 12:35:16
2-1165:2000 | Elektroninės prekybinės svarstyklės | DIBAL 4A-... | Ispanijos Karalystė | DIBAL S.A. | Išregistruota | 2024-11-21 12:35:16
2-1331:2000 | Elektroninės prekybinės svarstyklės | DS - 682 | Japonija | Teraoka Seiko Co. Ltd | Išregistruota | 2024-11-21 12:35:56
2-1344:2001 | Elektroninės prekybinės svarstyklės | DS-860... | Kinijos Liaudies Respublika | Shanchai Teraoka Elektronic Co. | Išregistruota | 2024-11-21 12:36:02
2-1345:2001 | Elektroninės prekybinės svarstyklės | GX | Jungtinė Karalystė | Avery Berkel | Išregistruota | 2024-11-21 12:36:03
2-1402:2001 | Elektroninės prekybinės svarstyklės | EC-... | Vokietija | BIZERBA GmbH & Co | Išregistruota | 2024-11-21 12:36:21
2-1409:2001 | Elektroninės prekybinės svarstyklės | MO-... | Jungtinė Karalystė | Avery Berkel | Išregistruota | 2024-11-21 12:36:22
2-299:1995 | Elektroninės platforminės svarstyklės su L115 indikatoriumi | H 305 | Jungtinė Karalystė | Avery Berkel | Išregistruota | 2024-11-21 12:31:11
2-523:1997 | Elektroninės platforminės svarstyklės | SVP ("Ladoga") | Rusija | Sankt Peterburgo įmonė "PetroVes" | Išregistruota | 2024-11-21 12:32:12
2-593:1997 | Elektroninės platforminės svarstyklės | DS - 690 | Japonija | TERAOKA | Išregistruota | 2024-11-21 12:32:32
2-599:1997 | Elektroninės platforminės svarstyklės | Spider | Šveicarija | METTLER TOLEDO AG | Išregistruota | 2024-11-21 12:32:34
2-600:1997 | Elektroninės platforminės svarstyklės | Vertex | Šveicarija | METTLER TOLEDO AG | Išregistruota | 2024-11-21 12:32:34
2-909:1999 | Elektroninės platforminės svarstyklės | LACHTA SV | Rusija | Sankt-Peterburgo firmos "Petroves" | Išregistruota | 2024-11-21 12:33:56
2-524:1997 | Elektroninės platforminės kilnojamos svarstyklės | SVPP ("Fermer") | Rusija | Sankt Peterburgo įmonė "PetroVes" | Išregistruota | 2024-11-21 12:32:12
2-1122:1999 | Elektroninės pakabinamos svarstyklės | MSI-3360 Challenger | Jungtinės Amerikos Valstijos | Measurement Systems International | Išregistruota | 2024-11-21 12:34:59
2-144:1994 | Elektroninės laboratorinės svarstyklės | PT | Vokietija | SARTORIUS | Išregistruota | 2024-11-21 12:30:30
2-145:1994 | Elektroninės laboratorinės svarstyklės | BA | Vokietija | SARTORIUS | Išregistruota | 2024-11-21 12:30:30
2-146:1994 | Elektroninės laboratorinės svarstyklės | GA (G) | Vokietija | SARTORIUS | Išregistruota | 2024-11-21 12:30:30
2-147:1994 | Elektroninės laboratorinės svarstyklės | GT | Vokietija | SARTORIUS | Išregistruota | 2024-11-21 12:30:30
2-148:1994 | Elektroninės laboratorinės svarstyklės | RC(R) | Vokietija | SARTORIUS | Išregistruota | 2024-11-21 12:30:31
2-149:1994 | Elektroninės laboratorinės svarstyklės | LC | Vokietija | SARTORIUS | Išregistruota | 2024-11-21 12:30:31
2-150:1994 | Elektroninės laboratorinės svarstyklės | AC | Vokietija | SARTORIUS | Išregistruota | 2024-11-21 12:30:31
2-251:1995 | Elektroninės laboratorinės svarstyklės | UMT; MT | Šveicarija | METTLER TOLEDO AG | Išregistruota | 2024-11-21 12:30:58
2-252:1995 | Elektroninės laboratorinės svarstyklės | AB | Šveicarija | METTLER TOLEDO AG | Išregistruota | 2024-11-21 12:30:58
2-253:1995 | Elektroninės laboratorinės svarstyklės | AG | Šveicarija | METTLER TOLEDO AG | Išregistruota | 2024-11-21 12:30:59
2-254:1995 | Elektroninės laboratorinės svarstyklės | CB | Šveicarija | METTLER TOLEDO AG | Išregistruota | 2024-11-21 12:30:59
2-255:1995 | Elektroninės laboratorinės svarstyklės | AM | Šveicarija | METTLER TOLEDO AG | Išregistruota | 2024-11-21 12:30:59
2-256:1995 | Elektroninės laboratorinės svarstyklės | AT | Šveicarija | METTLER TOLEDO AG | Išregistruota | 2024-11-21 12:31:00
2-257:1995 | Elektroninės laboratorinės svarstyklės | PB, GB | Šveicarija | METTLER TOLEDO AG | Išregistruota | 2024-11-21 12:31:00
2-258:1995 | Elektroninės laboratorinės svarstyklės | SB | Šveicarija | METTLER TOLEDO AG | Išregistruota | 2024-11-21 12:31:00
2-259:1995 | Elektroninės laboratorinės svarstyklės | PM; PM-K | Šveicarija | METTLER TOLEDO AG | Išregistruota | 2024-11-21 12:31:01
2-260:1995 | Elektroninės laboratorinės svarstyklės | PR; PG | Šveicarija | METTLER TOLEDO AG | Išregistruota | 2024-11-21 12:31:01
2-261:1995 | Elektroninės laboratorinės svarstyklės | SR; SG | Šveicarija | METTLER TOLEDO AG | Išregistruota | 2024-11-21 12:31:01
2-262:1995 | Elektroninės laboratorinės svarstyklės | AE | Šveicarija | METTLER TOLEDO AG | Išregistruota | 2024-11-21 12:31:01
2-279:1995 | Elektroninės laboratorinės svarstyklės | AS | Jungtinės Amerikos Valstijos | OHAUS | Išregistruota | 2024-11-21 12:31:06
2-280:1995 | Elektroninės laboratorinės svarstyklės | CT | Jungtinės Amerikos Valstijos | OHAUS | Išregistruota | 2024-11-21 12:31:06
2-281:1995 | Elektroninės laboratorinės svarstyklės | MB 200 | Jungtinės Amerikos Valstijos | OHAUS | Išregistruota | 2024-11-21 12:31:07
2-329:1996 | Elektroninės laboratorinės svarstyklės | EK | Japonija | A & D Company, Ltd. | Išregistruota | 2024-11-21 12:31:19
2-330:1996 | Elektroninės laboratorinės svarstyklės | HF | Japonija | A & D Company, Ltd. | Išregistruota | 2024-11-21 12:31:19
2-442:1996 | Elektroninės laboratorinės svarstyklės | WPE | Lenkijos Respublika | Tiksliosios mechanikos įmonė "RADWAG" | Išregistruota | 2024-11-21 12:31:49
2-443:1996 | Elektroninės laboratorinės svarstyklės | WPS | Lenkijos Respublika | Tiksliosios mechanikos įmonė "RADWAG" | Išregistruota | 2024-11-21 12:31:49
2-562:1997 | Elektroninės laboratorinės svarstyklės | WPA | Lenkijos Respublika | Tiksliosios mechanikos įmonė "RADWAG" | Išregistruota | 2024-11-21 12:32:24
2-565:1997 | Elektroninės laboratorinės svarstyklės | HA | Japonija | A & D Company, Ltd. | Išregistruota | 2024-11-21 12:32:25
2-566:1997 | Elektroninės laboratorinės svarstyklės | HR | Japonija | A & D Company, Ltd. | Išregistruota | 2024-11-21 12:32:25
2-584:1997 | Elektroninės laboratorinės svarstyklės | X | Jungtinės Amerikos Valstijos | DENVER INSTRUMENT COMPANY Ltd. | Išregistruota | 2024-11-21 12:32:30
2-602:1997 | Elektroninės laboratorinės svarstyklės | E | Jungtinės Amerikos Valstijos | OHAUS | Išregistruota | 2024-11-21 12:32:35
2-603:1997 | Elektroninės laboratorinės svarstyklės | SC | Jungtinės Amerikos Valstijos | OHAUS | Išregistruota | 2024-11-21 12:32:35
2-662:1997 | Elektroninės laboratorinės svarstyklės | SBA | Vokietija | SCALTEC | Išregistruota | 2024-11-21 12:32:50
2-663:1997 | Elektroninės laboratorinės svarstyklės | SPO | Vokietija | SCALTEC | Išregistruota | 2024-11-21 12:32:51
2-664:1997 | Elektroninės laboratorinės svarstyklės | SSH | Vokietija | SCALTEC | Išregistruota | 2024-11-21 12:32:51
2-681:1997 | Elektroninės laboratorinės svarstyklės | MW | Pietų Korėja | CAS Corporation Ltd. | Išregistruota | 2024-11-21 12:32:55
2-695:1997 | Elektroninės laboratorinės svarstyklės | A | Lenkijos Respublika | AXIS | Išregistruota | 2024-11-21 12:32:59
2-696:1997 | Elektroninės laboratorinės svarstyklės | AD | Lenkijos Respublika | AXIS | Išregistruota | 2024-11-21 12:33:00
2-697:1997 | Elektroninės laboratorinės svarstyklės | B | Lenkijos Respublika | AXIS | Išregistruota | 2024-11-21 12:33:00
2-782:1998 | Elektroninės laboratorinės svarstyklės | 770 | Vokietija | Gottl.KERN & Son GmbH | Išregistruota | 2024-11-21 12:33:25
2-783:1998 | Elektroninės laboratorinės svarstyklės | 440/470/474 | Vokietija | Gottl. KERN & Son GmbH | Išregistruota | 2024-11-21 12:33:25
2-784:1998 | Elektroninės laboratorinės svarstyklės | GS/GJ | Vokietija | Gottl.KERN & Son GmbH | Išregistruota | 2024-11-21 12:33:25
2-785:1998 | Elektroninės laboratorinės svarstyklės | EW/EG | Vokietija | Gottl. KERN & Son GmbH | Išregistruota | 2024-11-21 12:33:25
2-788:1998 | Elektroninės laboratorinės svarstyklės | 822/824 | Vokietija | Gottl. KERN & Son GmbH | Išregistruota | 2024-11-21 12:33:26
2-911:1999 | Elektroninės kraninės (pakabinamos) svarstyklės | ATLANT SVK | Rusija | Sankt-Peterburgo firma "Petroves" | Išregistruota | 2024-11-21 12:33:56
2-504:1997 | Elektroninės automobilinės svarstyklės | VS - 200 (RPT 96 49) | Nyderlandai | MOLEN | Išregistruota | 2024-11-21 12:32:07
2-910:1999 | Elektroninės automobilinės svarstyklės | TRAK SVA | Rusija | Sankt-Peterburgo firma "Petroves" | Išregistruota | 2024-11-21 12:33:56
2-486:1997 | Elektroninės analitinės svarstyklės | ER | Japonija | A & D Company, Ltd. | Išregistruota | 2024-11-21 12:32:02
2-369:1996 | Elektroninė svėrimo sistema | ALPHA | Danija | FARMER TRONIC A/S | Išregistruota | 2024-11-21 12:31:29
2-601:1997 | Elektroninė svėrimo sistema | L 226 | Jungtinė Karalystė | Avery Berkel | Išregistruota | 2024-11-21 12:32:34
2-1288:2000 | Elektroninė svėrimo - etiketės spausdinimo sistema | AW 3600 | Japonija | Teraoka Seiko Co. Ltd | Išregistruota | 2024-11-21 12:35:45
2-540:1997 | Elektroninė - pramoninė svėrimo - etiketavimo sistema | DPS | Japonija | Teraoka Seiko Co. Ltd | Išregistruota | 2024-11-21 12:32:17
2-541:1997 | Elektroninė - pramoninė svėrimo - etiketavimo sistema | MI 2600 | Japonija | Teraoka Seiko Co. Ltd | Išregistruota | 2024-11-21 12:32:17
2-542:1997 | Elektroninė - pramoninė svėrimo - etiketavimo sistema | AW 2600 | Japonija | Teraoka Seiko Co. Ltd | Išregistruota | 2024-11-21 12:32:17
2-727:1998 | Elektromechaninis skysčio lygio plūdinis matuoklis | 854 ATG | Nyderlandai | ENRAF B.V. | Išregistruota | 2024-11-21 12:33:09
2-537:1997 | Elektromechaninės svarstyklės suaugusiems sverti | S 20 - 2760 | Vokietija | SOEHNLE-WAAGEN GmbH | Išregistruota | 2024-11-21 12:32:16
2-180:1995 | Elektromechaninės svarstyklės | J ... | Prancūzija | TESTUT S.A.; IBC Electronics S.A.(Šveicarija) | Išregistruota | 2024-11-21 12:30:40
2-181:1995 | Elektromechaninės svarstyklės | B 200 | Prancūzija | TESTUT S.A.; IBC Electronics S.A.(Šveicarija) | Išregistruota | 2024-11-21 12:30:41
2-182:1995 | Elektromechaninės svarstyklės | ADS; ANKER; Datacell; MKI | Prancūzija | TESTUT S.A.; IBC Electronics S.A.(Šveicarija) | Išregistruota | 2024-11-21 12:30:41
2-536:1997 | Elektromechaninės svarsrtyklės kūdikiams sverti | S20 - 2760 | Vokietija | SOEHNLE-WAAGEN GmbH + Co | Išregistruota | 2024-11-21 12:32:16
2-383:1996 | Elektromechaninės rato apkrovos svarstyklės (max 10t) | SAW 10 | Vokietija | Pietzsch | Išregistruota | 2024-11-21 12:31:33
2-221:1995 | Elektromechaninės prekystalio svarstyklės | Netcell SP 706 | Šveicarija | IBC Electronics S.A. | Išregistruota | 2024-11-21 12:30:51
2-488:1997 | Elektromechaninės automobilinės svarstyklės | Datapond 85-PWA | Vokietija | Paul Busch Waagenfabrik | Išregistruota | 2024-11-21 12:32:02
2-1270:2000 | Elektromagnetinis srauto matuoklis | MAG | Vokietija | Fischer & Porter | Išregistruota | 2024-11-21 12:35:41
2-1271:2000 | Elektromagnetinis srauto matuoklis | COPA | Vokietija | Fischer & Porter | Išregistruota | 2024-11-21 12:35:41
2-1643:2002 | Elektromagnetinis srauto matuoklis | PROMAG | Vokietija | Endress & Hauser GmbH & Co | Išregistruota | 2024-11-21 12:37:30
2-2029:2005 | Elektromagnetinis srauto matuoklis | ISOMAG | Italija | ISOIL Industria S.p.A. | Išregistruota | 2024-11-21 12:39:15
2-2074:2006 | Elektromagnetinis srauto matuoklis | MAG 5100W/ MAG XXX | Danija | Firma "Siemens Flow Instruments A/S" | Išregistruota | 2024-11-21 12:39:28
2-2589:2019 | Elektromagnetinis srauto matuoklis | Proline Promag 400 | Šveicarija | Endress+Hauser AG | Įregistruotas | 2019-07-03 00:00:00
2-2590:2019 | Elektromagnetinis srauto matuoklis | Proline Promag W X00 | Šveicarija | Endress+Hauser AG | Įregistruotas | 2019-07-03 00:00:00
2-2612:2020 | Elektromagnetinis srauto matuoklis | MAG 3100 X | Vokietija | Siemens AG | Įregistruotas | 2020-06-18 00:00:00
2-2613:2020 | Elektromagnetinis srauto matuoklis | MAG 5100 W | Vokietija | Siemens AG | Įregistruotas | 2020-06-18 00:00:00
1-475:1996 | Elektromagnetinis šilumos ir vandens kiekio skaitiklis | SKM - 1 | Lietuvos Respublika | UAB "Katra" | Išregistruota | 2024-11-21 12:31:59
1-1234:2000 | Elektromagnetinis šilumos ir vandens kiekio skaitiklis | SKM-1M | Lietuvos Respublika | UAB "Katra" | Išregistruota | 2024-11-21 12:35:05
2-2256:2007 | Elektromagnetinis šalto vandens skaitiklis (leidimas naudoti) | OPTIFLUX | Nyderlandai | Firma "Krohne Altometer" | Išregistruota | 2024-11-21 12:40:21
2-731:1998 | Elektromagnetinis debitmatis su mikroprocesoriniu rodmenų įtaisu | PD 340 su PD 4000 | Danija | Proces-Data A/s | Išregistruota | 2024-11-21 12:33:10
2-35:1993 | Elektromagnetinis debitmatis | MAGFLO | Danija | Danfoss | Išregistruota | 2024-11-21 12:30:02
2-436:1996 | Elektromagnetinis debitmatis | Promag 31FT50 | Lietuvos Respublika |  | Išregistruota | 2024-11-21 12:31:48
2-1471:2001 | Elektromagnetinio lauko matuoklis | C.A | Prancūzija | Chauvin Arnoux | Išregistruota | 2024-11-21 12:36:41
2-2279:2008 | Elektromagnetinės interferencijos matavimo prietaisas | ESU40 | Vokietija | Rohde&Schwartz GmbH & Co.KG | Išregistruota | 2024-11-21 12:40:27
2-1008:1999 | Elektrolitų analizatorius su reagentais ir kontrolinėmis medžiagomis | AVL 91 | Austrija | AVL List GmbH | Išregistruota | 2024-11-21 12:34:23
1-137:1994 | Elektrolitų analizatorius Na, K, Cl | ILYTE | Lietuvos Respublika |  | Išregistruota | 2024-11-21 12:30:29
2-1034:1999 | Elektrolitų analizatorius | EasyLyte | Jungtinės Amerikos Valstijos | Medica | Išregistruota | 2024-11-21 12:34:30
2-1949:2004 | Elektrokontaktinis manometras | LR-KMR-30 | Vokietija | Firma "Druck & Temperatur Leitenberger GmbH | Išregistruota | 2024-11-21 12:38:53
1-701:1998 | Elektrokardiogramų automatizuotos analizės kompleksas | "KAUNAS" | Lietuvos Respublika | UAB "Kardiosignalas" | Išregistruota | 2024-11-21 12:33:01
2-538:1997 | Elektrokardiografas | MBF | Italija | ELEKTRONICA TRENTINA SPA | Išregistruota | 2024-11-21 12:32:16
2-706:1998 | Elektrokardiografas | Archimed | Italija | Esaote Biomedica | Išregistruota | 2024-11-21 12:33:02
2-724:1998 | Elektrokardiografas | CARDIOLINE DELTA 3 Plus | Italija | Remco Italia S.p.a. | Išregistruota | 2024-11-21 12:33:08
2-734:1998 | Elektrokardiografas | Cardiovit AT | Šveicarija | Schiller | Išregistruota | 2024-11-21 12:33:11
2-735:1998 | Elektrokardiografas | BIOSET 80XX | Vokietija | HORMANN MWZ | Išregistruota | 2024-11-21 12:33:11
2-736:1998 | Elektrokardiografas | BIOSET 3XXX | Vokietija | HORMANN MWZ | Išregistruota | 2024-11-21 12:33:11
2-776:1998 | Elektrokardiografas | Cardiette | Italija | H & C Medical Devices | Išregistruota | 2024-11-21 12:33:23
2-802:1998 | Elektrokardiografas | P 80 | Italija | Esaote Biomedica | Išregistruota | 2024-11-21 12:33:31
2-813:1998 | Elektrokardiografas | KENZ - 106 | Japonija | Suzuken | Išregistruota | 2024-11-21 12:33:34
2-814:1998 | Elektrokardiografas | AsCARD | Lenkijos Respublika | Aspel | Išregistruota | 2024-11-21 12:33:34
2-815:1998 | Elektrokardiografas | K-36 MEMO | Italija | CA.MI.NA | Išregistruota | 2024-11-21 12:33:34
2-816:1998 | Elektrokardiografas | K - 111 | Italija | CA.MI.NA | Išregistruota | 2024-11-21 12:33:35
2-905:1999 | Elektrokardiografas | MSC - 2001 | Jungtinės Amerikos Valstijos | Medical Systems Interpr. Corp. | Išregistruota | 2024-11-21 12:33:54
2-922:1999 | Elektrokardiografas | CARDIOSMART | Vokietija | Marguette Hellige GmbH | Išregistruota | 2024-11-21 12:33:59
2-923:1999 | Elektrokardiografas | MICROSMART | Vokietija | Marquette Hellige GmbH | Išregistruota | 2024-11-21 12:34:00
2-996:1999 | Elektrokardiografas | BIOSET 9000 | Vokietija | Hormann Medizinelectronik GmbH | Išregistruota | 2024-11-21 12:34:19
2-1083:1999 | Elektrokardiografas | Custo norm | Vokietija | CUSTO MED GmbH | Išregistruota | 2024-11-21 12:34:44
2-1295:2000 | Elektrokardiografas | CARDIOLINE Delta 1 Plus | Italija | Remco Italia S.p.a. | Išregistruota | 2024-11-21 12:35:46
2-1296:2000 | Elektrokardiografas | CARDIOLINE Delta 60 Plus | Italija | Remco Italia S.p.a. | Išregistruota | 2024-11-21 12:35:47
2-1387:2001 | Elektrokardiografas | CARDIOGNOST EK - 56 | Vokietija | Marguette Hellige GmbH | Išregistruota | 2024-11-21 12:36:13
2-1472:2001 | Elektrokardiografas | MAC 500 | Vokietija | Marquette Hellige GmbH | Išregistruota | 2024-11-21 12:36:41
2-1722:2003 | Elektrokardiografas | AsCARD | Lenkijos Respublika | Aspel | Išregistruota | 2024-11-21 12:37:52
2-966:1999 | Elektroforezės sistema (densitometras) | MINIDENSIT | Šveicarija | Hospitex Diagnostics S.A. | Išregistruota | 2024-11-21 12:34:11
2-967:1999 | Elektroforezės sistema (densitometras) | CELLO-5 | Šveicarija | Hospitex Diagnostics S.A. | Išregistruota | 2024-11-21 12:34:11
2-968:1999 | Elektroforezės sistema (densitometras) | SCANION | Šveicarija | Hospitex Diagnostics S.A. | Išregistruota | 2024-11-21 12:34:12
2-988:1999 | Elektroforezės sistema (densitometras) | HYRYS | Prancūzija | SEBIA | Išregistruota | 2024-11-21 12:34:17
2-989:1999 | Elektroforezės sistema (densitometras) | DVSE | Prancūzija | SEBIA | Išregistruota | 2024-11-21 12:34:17
2-1091:1999 | Elektroforezės sistema (densitometras) | DT-93 | Lenkijos Respublika | EMCO | Išregistruota | 2024-11-21 12:34:46
2-757:1998 | Elektroforezės sistema | Cormay DS-2 | Lenkijos Respublika | CORMAY DIAGNOSTYKA S.A. | Išregistruota | 2024-11-21 12:33:17
2-874:1999 | Elektroencefalografas | Galileo Sirius | Italija | Esaote Biomedica | Išregistruota | 2024-11-21 12:33:50
2-1523:2001 | Elektrocheminis matuoklis | inoLab | Vokietija | WTW GmbH | Išregistruota | 2024-11-21 12:36:56
2-2008:2005 | Elektrocheminis matuoklis | SevenEasy | Šveicarija | Mettler Toledo GmbH | Išregistruota | 2024-11-21 12:39:09
2-2150:2006 | Elektrocheminis matuoklis | SevenGo | Šveicarija | Mettler Toledo GmbH | Išregistruota | 2024-11-21 12:39:48
2-2202:2006 | Elektrocheminis matuoklis | Sension | Vokietija | Firma "Hach Lange GmbH" | Išregistruota | 2024-11-21 12:40:04
2-2232:2007 | Elektrocheminis matuoklis | STRATOS | Vokietija | KNICK | Išregistruota | 2024-11-21 12:40:14
2-640:1997 | Elektrinių signalų kalibratorius | MLC-R | Danija | AMETEK Denmark A/S | Išregistruota | 2024-11-21 12:32:45
2-1030:1999 | Elektrinių signalų kalibratorius | TC 305 | Suomija | BEAMEX | Išregistruota | 2024-11-21 12:34:29
2-516:1997 | Elektrinis slėgio ir temperatūros matavimo prietaisas | 901 | Vokietija | WIKA Alexander Wiegand GmbH & Co | Išregistruota | 2024-11-21 12:32:10
1-741:1998 | Echotomoskopas | ETS-ELU-01 | Lietuvos Respublika | UAB "SONARIS" | Išregistruota | 2024-11-21 12:33:13
1-1469:2001 | Echotomoskopas | ETS-EL-S (SLE-101 PC) | Lietuvos Respublika | UAB "Medelkom" | Išregistruota | 2024-11-21 12:36:40
1-1470:2001 | Echotomoskopas | ETS-EL-S (SLE-201) | Lietuvos Respublika | UAB "Medelkom" | Išregistruota | 2024-11-21 12:36:41
2-1326:2000 | E1 ir duomenų testeris | EDT - 135 | Vokietija | Wavetek Wandel & Goltermann GmbH & Co | Išregistruota | 2024-11-21 12:35:55
2-343:1996 | Dyzelinių variklių išmetamųjų dujų dūmingumo matavimo prietaisas | MDO-2 | Vokietija | MAHA Maschinenbau Haldenwang GmbH & Co.KG | Išregistruota | 2024-11-21 12:31:22
2-2733:2020 | Dyzelinių variklių dūmingumo matavimo priemonė | OPABOX AUTOPOWER | Italija | TEXA S.p.A. | Įregistruotas | 2024-05-07 00:00:00
2-1910:2004 | Dyzelinių šilumvežių tachometrų patikros įrenginys | A2661 | Rusija | VĮ "Lokomotyvų ūkio projektavimo ir konstravimo biuras" | Išregistruota | 2024-11-21 12:38:43
1-545:1997 | Dvisienis rezervuaras | R5M | Lietuvos Respublika | AB "Progresas" | Išregistruota | 2024-11-21 12:32:19
1-705:1998 | Dvisienis rezervuaras | R5M | Lietuvos Respublika | AB "Progresas" | Išregistruota | 2024-11-21 12:37:46
1-1338:2000 | Dviejų koordinačių vibracijos keitiklis | VIMOS - K7 | Lietuvos Respublika | KTU Vibrodiagnostikos mokslo laboratorija | Išregistruota | 2024-11-21 12:35:58
2-1485:2001 | Duomenų linijų analizatorius | DLA-9D | Vokietija | Wavetek Wandel & Goltermann GmbH & Co | Išregistruota | 2024-11-21 12:36:49
2-803:1998 | Dūmų analizatorius | Opacilyt 1020 | Vokietija | Junkalor | Išregistruota | 2024-11-21 12:33:31
2-2296:2008 | Dūmų analizatorius | FW 100 | Vokietija | SICK MAIHAK GmbH | Išregistruota | 2024-11-21 12:40:32
2-1024:1999 | Dūmomatis | OPUS 50 | Švedija | Opus Prodox AB | Išregistruota | 2024-11-21 12:34:28
2-1199:2000 | Dūmomatis | 495/01 | Italija | Tecnotest s.r.l. | Išregistruota | 2024-11-21 12:35:24
2-1232:2000 | Dūmomatis | EAM 3.011 | Vokietija | Robert Bosch GmbH | Išregistruota | 2024-11-21 12:35:32
2-1391:2001 | Dūmomatis | AD 2000 | Vokietija | Grundig AG | Išregistruota | 2024-11-21 12:36:18
2-2037:2005 | Dūmomatis | ODPM 2000 | Danija | Scan Tronic | Išregistruota | 2024-11-21 12:39:17
2-572:1997 | Dūmingumo matuoklis | JT 480 | Čekija | BRISK TABOR | Išregistruota | 2024-11-21 12:32:26
2-2277:2008 | Dulkių koncentracijos matavimo prietaisas | RM2XX | Vokietija | SICK MAIHAK GmbH | Išregistruota | 2024-11-21 12:40:27
2-2230:2007 | Dulkių koncentracijos analizatorius | MicroDust pro | Jungtinė Karalystė | Kompanija "Casella CEL Ltd." | Išregistruota | 2024-11-21 12:40:11
2-1751:2003 | Dujų, garo ir vandens kiekio bei šiluminės energijos skaičiuotuvas (ŪM 2018-10-05 įsakymu Nr. 4-610 pratęstas tipo patvirtinimo galiojimas iki 2028-11-01) | SUPERtrol II (ST2) | Jungtinės Amerikos Valstijos | Kessler Ellis Products Co. | Įregistruotas | 2003-06-30 00:00:00
2-587:1997 | Dujų tūrio korekcijos ir registravimo įrenginys | CMK - 1 | Lenkijos Respublika | COMMON | Išregistruota | 2024-11-21 12:32:31
2-2117:2006 | Dujų tūrio kompiuteris-korrektorius | EC 24 | Vokietija | RMG Messtechnik GmbH | Išregistruota | 2024-11-21 12:39:40
2-801:1998 | Dujų tūrio kompiuteris-korektorius | SEVC-D | Prancūzija | Schlumberger Rombach | Išregistruota | 2024-11-21 12:33:30
2-1067:1999 | Dujų tūrio kompiuteris-korektorius | CMK-01 TZ | Lenkijos Respublika | COMMON | Išregistruota | 2024-11-21 12:34:40
2-1070:1999 | Dujų tūrio kompiuteris-korektorius | ROOTS MICRO | Jungtinė Karalystė | DRESSER | Išregistruota | 2024-11-21 12:34:41
2-1188:2000 | Dujų tūrio kompiuteris-korektorius | EC 694 | Vokietija | RMG Messtechnik GmbH | Išregistruota | 2024-11-21 12:35:21
2-1206:2000 | Dujų tūrio kompiuteris-korektorius | UNIFLO 900TC | Danija | Flonidan Gas Division | Išregistruota | 2024-11-21 12:35:26
2-1207:2000 | Dujų tūrio kompiuteris-korektorius | UNIFLO 900 PTZ | Danija | Flonidan Gas Division | Išregistruota | 2024-11-21 12:35:26
2-1447:2001 | Dujų tūrio kompiuteris-korektorius | TC-90/T | Vokietija | G.KROMSCHRÖDER ("Elster") | Išregistruota | 2024-11-21 12:36:34
2-1448:2001 | Dujų tūrio kompiuteris-korektorius | TC-90/K | Vokietija | G.KROMSCHRÖDER ("Elster") | Išregistruota | 2024-11-21 12:36:34
2-1462:2001 | Dujų tūrio kompiuteris-korektorius | CMK-02 | Lenkijos Respublika | COMMON | Išregistruota | 2024-11-21 12:36:38
2-2116:2006 | Dujų tūrio kompiuteris-korektorius | EC 21 | Vokietija | RMG Messtechnik GmbH | Išregistruota | 2024-11-21 12:39:40
2-861:1998 | Dujų skaitiklis | GALLUS 2000 TC | Danija | Flonidan Gas Division | Išregistruota | 2024-11-21 12:33:47
2-1147:2000 | Dujų skaitiklis | WBZ 08 | Vokietija | RMG-GASELAN Regel+Messtechnik GmbH | Išregistruota | 2024-11-21 12:35:04
2-2061:2005 | Dujų signalizavimo sistema | Fidegas CA | Ispanijos Karalystė | Firma "Duran Electronica S.L." | Išregistruota | 2024-11-21 12:39:24
2-2079:2006 | Dujų signalizavimo sistema | MGD | Airija | Firma "Murco Std." | Išregistruota | 2024-11-21 12:39:30
2-365:1996 | Dujų signalizatorius | EX-TEC PM3 | Vokietija | SEWERIN | Išregistruota | 2024-11-21 12:31:28
2-2194:2006 | Dujų signalizatorius | C7064E | Jungtinės Amerikos Valstijos | Detector Electronics Corporation | Išregistruota | 2024-11-21 12:40:01
2-2264:2007 | Dujų signalizatorius | CGS | Jungtinės Amerikos Valstijos | Detector Electronics Corporation | Išregistruota | 2024-11-21 12:40:23
2-2261:2007 | Dujų signalizatoriai | DEX; DG | Lenkijos Respublika | Firma "GAZEX" | Išregistruota | 2024-11-21 12:40:23
1-304:1995 | Dujų parametrų matuoklis | DPM-01 | Lietuvos Respublika | UAB "Bitas" | Išregistruota | 2024-11-21 12:31:12
1-305:1995 | Dujų parametrų matuoklis | DPM-02 | Lietuvos Respublika | UAB "Bitas" | Išregistruota | 2024-11-21 12:31:12
1-361:1996 | Dujų parametrų matuoklis | DPM-01D | Lietuvos Respublika | UAB "Bitas" | Išregistruota | 2024-11-21 12:31:27
1-362:1996 | Dujų parametrų matuoklis | DPM-02D | Lietuvos Respublika | UAB "Bitas" | Išregistruota | 2024-11-21 12:31:27
2-2511:2015 | Dujų nuotėkio signalizatorius | GS | Čekija | Firma ,,Jablotron Alarms a.s." | Įregistruotas | 2015-12-23 00:00:00
2-2538:2017 | Dujų nuotėkio signalizatorius | GDT | Italija | ,,NRG Tech S.r.l." | Įregistruotas | 2017-06-29 00:00:00
2-644:1997 | Dujų matuoklis | GD/MG 7 | Lenkijos Respublika | ALTER S.A. | Išregistruota | 2024-11-21 12:32:46
2-2571:2018 | Dujų matavimo sistema | ULTRAMAT 23, ULTRAMAT6, D-R 320, SITRANS TS500, SITRANS P DS III | Vokietija | Siemens AG+DURAG Sales & Service GmbH &Co. KG | Išregistruota | 2024-11-21 12:42:35
2-2577:2018 | Dujų matavimo sistema | Opsis DURAG AMS SRU1 KR1 | Vokietija | Siemens AG+DURAG Sales & Service GmbH &Co. KG | Išregistruota | 2024-11-21 12:42:36
2-2578:2018 | Dujų matavimo sistema | Opsis DURAG AMS SRU1 KR2 | Vokietija | Siemens AG+DURAG Sales & Service GmbH &Co. KG | Išregistruota | 2024-11-21 12:42:37
2-2579:2018 | Dujų matavimo sistema | Opsis DURAG AMS SRU2 20KR1 | Vokietija | Siemens AG+DURAG Sales & Service GmbH &Co. KG | Išregistruota | 2024-11-21 12:42:37
2-2580:2018 | Dujų matavimo sistema | Opsis DURAG AMS SRU2 20KR2 | Vokietija | Siemens AG+DURAG Sales & Service GmbH &Co. KG | Išregistruota | 2024-11-21 12:42:37
2-1986:2004 | Dujų matavimo ir signalizavimo sistema | B30-LINEAR 4 XXX su jutikliais B30-WPD/CAL XX, B40-ADM/CAL XX, B30-WPD/ECL XXX | Italija | "Bertoldo & C.s.r.l." | Išregistruota | 2024-11-21 12:39:04
2-1987:2004 | Dujų matavimo ir signalizavimo sistema | B20-WP/DINX su keitikliais B20-WPDXX/MX (su jutikliu MOSX) ir B20-WPDXX BR/MX (su jutikliu MOSX) | Italija | "Bertoldo & C.s.r.l." | Išregistruota | 2024-11-21 12:39:04
2-2065:2006 | Dujų matavimo ir signalizavimo sistema | PL4 | Italija | Sensitron S.r.l. | Išregistruota | 2024-11-21 12:39:26
2-2066:2006 | Dujų matavimo ir signalizavimo sistema | ST.G/MTSXX | Italija | Sensitron S.r.l. | Išregistruota | 2024-11-21 12:39:26
2-2072:2006 | Dujų matavimo ir signalizavimo sistema | WinGas | Vokietija | Firma "WINTER GmbH" | Išregistruota | 2024-11-21 12:39:28
2-2078:2006 | Dujų matavimo ir signalizavimo sistema | ST - XXX | Airija | Firma "Murco Std." | Išregistruota | 2024-11-21 12:39:29
2-2143:2006 | Dujų matavimo ir signalizavimo sistema | HC | Vokietija | Bieler+Lang GmbH | Išregistruota | 2024-11-21 12:39:47
2-2358:2010 | Dujų matavimo ir signalizavimo sistema | KM300 eksploatuojama su KMD300 tipo jutikliais | Airija | GE Security Ireland Ltd | Išregistruota | 2024-11-21 12:40:55
2-2420:2012 | Dujų kontrolės sistema | Sentox IDI+ | Italija | Sensitron S.r.l. | Išregistruota | 2024-11-21 12:41:13
2-1000:1999 | Dujų koncentracijos registravimo sistema | MSMR-1 | Lenkijos Respublika | ALTER S.A. | Išregistruota | 2024-11-21 12:34:21
1-363:1996 | Dujų koncentracijos jutiklis | DKJ-01 | Lietuvos Respublika | UAB "Bitas" | Įregistruotas | 1996-04-17 00:00:00
1-2626:2021 | Dujų koncentracijos jutiklis | DKJ-02 | Lietuvos Respublika | UAB "Bitas" | Įregistruotas | 2021-01-18 00:00:00
2-2243:2007 | Dujų jutiklis (analizatorius) | Sensepoint | Šveicarija | Kompanija "Honeywell Analytics AG" | Išregistruota | 2024-11-21 12:40:18
2-2301:2008 | Dujų jutiklis (analizatorius) | Signalpoint | Šveicarija | Kompanija "Honeywell Analytics AG" | Išregistruota | 2024-11-21 12:40:33
2-2302:2008 | Dujų jutiklis (analizatorius) | Search | Šveicarija | Kompanija "Honeywell Analytics AG" | Išregistruota | 2024-11-21 12:40:33
2-2303:2008 | Dujų jutiklis (analizatorius) | Series | Šveicarija | Kompanija "Honeywell Analytics AG" | Išregistruota | 2024-11-21 12:40:33
2-1056:1999 | Dujų išpilstymo kolonėlė | Petrol Meccanica 6000 | Italija | Petrol Meccanica | Išregistruota | 2024-11-21 12:34:37
2-1616:2002 | Dujų ir skysčių tankio matuoklis | DE XX | Šveicarija | Mettler Toledo GmbH | Išregistruota | 2024-11-21 12:37:22
2-2265:2007 | Dujų ir dūmų analizatorius | TESTO 3XX | Vokietija | Firma "Testo AG" | Išregistruota | 2024-11-21 12:40:24
2-466:1996 | Dujų detektorius | MX - 21 | Prancūzija | Industrial Scientific-Oldham | Išregistruota | 2024-11-21 12:31:56
2-467:1996 | Dujų detektorius | Ox-TX 12 | Prancūzija | Industrial Scientific-Oldham | Išregistruota | 2024-11-21 12:31:56
2-468:1996 | Dujų detektorius | CTX - 200(892) | Prancūzija | Industrial Scientific-Oldham | Išregistruota | 2024-11-21 12:31:57
2-1577:2002 | Dujų detektorius | CEX | Prancūzija | Industrial Scientific-Oldham | Išregistruota | 2024-11-21 12:37:11
2-2412:2012 | Dujų detektorius | SE138KM | Italija | Tecnocontrol S.r.l. | Išregistruota | 2024-11-21 12:41:11
2-2437:2013 | Dujų detektorius | CX | Jungtinė Karalystė | GfG Europe Ltd. | Išregistruota | 2024-11-21 12:41:18
2-2438:2013 | Dujų detektorius | ECCX | Jungtinė Karalystė | GfG Europe Ltd. | Išregistruota | 2024-11-21 12:41:18
2-2439:2013 | Dujų detektorius | GXXX | Jungtinė Karalystė | GfG Europe Ltd. | Išregistruota | 2024-11-21 12:41:18
2-2440:2013 | Dujų detektorius | GMA | Jungtinė Karalystė | GfG Europe Ltd. | Išregistruota | 2024-11-21 12:41:18
2-2441:2013 | Dujų detektorius | Micro IV | Jungtinė Karalystė | GfG Europe Ltd. | Išregistruota | 2024-11-21 12:41:19
2-2442:2013 | Dujų detektorius | ZD21 | Jungtinė Karalystė | GfG Europe Ltd. | Išregistruota | 2024-11-21 12:41:19
2-2443:2013 | Dujų detektorius | IR24 | Jungtinė Karalystė | GfG Europe Ltd. | Išregistruota | 2024-11-21 12:41:19
2-2458:2014 | Dujų detektorius | GT3000 (komplekte su jutikliu GTS ir keitikliu GTX) | Jungtinės Amerikos Valstijos | Detector Electronics Corporation | Išregistruota | 2024-11-21 12:41:24
2-2510:2015 | Dujų detektorius | Smart | Italija | Sensitron S.r.l. | Įregistruotas | 2015-12-18 00:00:00
2-2541:2017 | Dujų detektorius | Gas Sense | Bulgarija | ,,InvestElectronics Ltd." | Įregistruotas | 2017-07-27 00:00:00
2-2555:2018 | Dujų detektorius | Sens | Vokietija | ExTox Gasmess-Systeme GmbH | Įregistruotas | 2018-01-05 00:00:00
2-796:1998 | Dujų chromatografas | Photovac 10 S PLUS | Jungtinės Amerikos Valstijos | VARIAN | Išregistruota | 2024-11-21 12:33:28
2-1772:2003 | Dujų chromatografas | ENCAL 2000 PGC | Nyderlandai | INSTROMET | Išregistruota | 2024-11-21 12:38:05
2-1796:2003 | Dujų chromatografas | GC 1000 DPC | Italija | Firma "DANI Instruments S.p. A." | Išregistruota | 2024-11-21 12:38:11
2-2407:2012 | Dujų aptikimo sistema | 3500 (naudojama tik su dujų jutikliu 350800-01-006) | Jungtinės Amerikos Valstijos | Bently Nevada, LLC | Išregistruota | 2024-11-21 12:41:10
2-1952:2004 | Dujų apsaugos sistema | SZG | Lenkijos Respublika | Firma "Impex-Electronics" | Išregistruota | 2024-11-21 12:38:54
2-2631:2021 | Dujų apsaugos sistema | SZG | Lenkijos Respublika | Firma "Impex-Electronics" | Įregistruotas | 2021-03-09 00:00:00
2-933:1999 | Dujų analizatorius-signalizatorius | TC - 92 | Baltarusija | FARMEK | Išregistruota | 2024-11-21 12:34:02
2-2239:2007 | Dujų analizatorius-signalizatorius | APEX | Šveicarija | Kompanija "Honeywell Analytics AG" | Išregistruota | 2024-11-21 12:40:17
2-2240:2007 | Dujų analizatorius-signalizatorius | Touchpoint | Šveicarija | Kompanija "Honeywell Analytics AG" | Išregistruota | 2024-11-21 12:40:17
2-2241:2007 | Dujų analizatorius-signalizatorius | Unipoint | Šveicarija | Kompanija "Honeywell Analytics AG" | Išregistruota | 2024-11-21 12:40:17
2-2246:2007 | Dujų analizatorius-signalizatorius | X-am | Vokietija | Firma "Dräger Safety AG & Co." | Išregistruota | 2024-11-21 12:40:19
2-2247:2007 | Dujų analizatorius-signalizatorius | PAC | Vokietija | Firma "Dräger Safety AG & Co." | Išregistruota | 2024-11-21 12:40:19
2-2262:2007 | Dujų analizatorius-signalizatorius | GMA36 Pro | Vokietija | Kompanija "GfGGesellshaft fur GmbH" | Išregistruota | 2024-11-21 12:40:23
2-2266:2007 | Dujų analizatorius-signalizatorius | ULTIMA X | Jungtinės Amerikos Valstijos | Firma "MSA" | Išregistruota | 2024-11-21 12:40:24
2-2304:2008 | Dujų analizatorius-signalizatorius | System 57 | Šveicarija | Kompanija "Honeywell Analytics AG" | Išregistruota | 2024-11-21 12:40:34
2-2409:2012 | Dujų analizatorius-signalizatorius | MICROTECTOR II G460 | Vokietija | GfG Gesellschaft fur Geratebau mbH | Išregistruota | 2024-11-21 12:41:10
2-2410:2012 | Dujų analizatorius-signalizatorius | PROTEGE | Jungtinės Amerikos Valstijos | Scott Safety | Išregistruota | 2024-11-21 12:41:11
2-2461:2014 | Dujų analizatorius-signalizatorius | MultiRAE Lite | Jungtinės Amerikos Valstijos | RAE Systems Inc. | Išregistruota | 2024-11-21 12:41:26
2-2652:2021 | Dujų analizatorius-signalizatorius | WatchGas | Nyderlandai | WatchGas B.V. | Įregistruotas | 2021-08-12 00:00:00
2-2310:2008 | Dujų analizatorius- signalizatorius | GMC 8364 | Vokietija | Bieler+Lang GmbH | Išregistruota | 2024-11-21 12:40:36
2-2491:2015 | Dujų analizatorius su dujų drėgmės matavimo funkcija | Servo Pro 4100 | Jungtinė Karalystė | Firma "Servomex Group" | Įregistruotas | 2015-07-28 00:00:00
2-1361:2001 | Dujų analizatorius su aspiratoriumi AM-5 | INSPEKTOR - I | Rusija | UAB elstila | Išregistruota | 2024-11-21 12:36:07
2-2411:2012 | Dujų analizatorius emisijos šaltiniuose | PG-250 | Vokietija | Horiba Europe GmbH | Išregistruota | 2024-11-21 12:41:11
2-571:1997 | Dujų analizatorius | JT 280 | Čekija | BRISK TABOR | Išregistruota | 2024-11-21 12:32:26
2-573:1997 | Dujų analizatorius | TESTO | Vokietija | TESTO | Išregistruota | 2024-11-21 12:32:27
2-574:1997 | Dujų analizatorius | TESTO | Vokietija | TESTO | Išregistruota | 2024-11-21 12:32:27
2-668:1997 | Dujų analizatorius | MGA 1200 | Nyderlandai | SUN Electric Europe BV | Išregistruota | 2024-11-21 12:32:52
2-746:1998 | Dujų analizatorius | Pac Ex | Vokietija | Dräger Sicherheitstechnik GmbH | Išregistruota | 2024-11-21 12:33:14
2-747:1998 | Dujų analizatorius | Pac III | Vokietija | Dräger Sicherheitstechnik GmbH | Išregistruota | 2024-11-21 12:33:14
2-748:1998 | Dujų analizatorius | Multiwarn II | Vokietija | Dräger Sicherheitstechnik GmbH | Išregistruota | 2024-11-21 12:33:15
2-914:1999 | Dujų analizatorius | ETT 008.11 | Vokietija | BOSCH | Išregistruota | 2024-11-21 12:33:57
2-1001:1999 | Dujų analizatorius | MX-8 | Lenkijos Respublika | ALTER S.A. | Išregistruota | 2024-11-21 12:34:21
2-1023:1999 | Dujų analizatorius | OPUS 40-B | Švedija | Opus Prodox AB | Išregistruota | 2024-11-21 12:34:27
2-1055:1999 | Dujų analizatorius | EX-OX METER II | Vokietija | AUER | Išregistruota | 2024-11-21 12:34:37
2-1272:2000 | Dujų analizatorius | TESTO 300 | Vokietija | TESTO | Išregistruota | 2024-11-21 12:35:41
2-1274:2000 | Dujų analizatorius | Ultramat 23 | Vokietija | Siemens AG | Išregistruota | 2024-11-21 12:35:42
2-1284:2000 | Dujų analizatorius | FLUX | Italija | Protech s.r.l. | Išregistruota | 2024-11-21 12:35:43
2-1392:2001 | Dujų analizatorius | AG 2000 | Vokietija | Grundig AG | Išregistruota | 2024-11-21 12:36:15
2-1394:2001 | Dujų analizatorius | dsc Gascontrol | Vokietija | Dinotek GmbH | Išregistruota | 2024-11-21 12:36:18
2-1563:2002 | Dujų analizatorius | GASMET DX-4010 (FT-IR) | Suomija | Temet Instruments Oy | Išregistruota | 2024-11-21 12:37:07
2-1614:2002 | Dujų analizatorius | PGM | Jungtinės Amerikos Valstijos | RAE Systems Inc. | Išregistruota | 2024-11-21 12:37:22
2-1663:2002 | Dujų analizatorius | ML | Jungtinė Karalystė | Monitor Europe Ltd. | Išregistruota | 2024-11-21 12:37:35
2-1669:2002 | Dujų analizatorius | PhD Lite | Jungtinės Amerikos Valstijos | Biosistems EEPROM | Išregistruota | 2024-11-21 12:37:36
2-1791:2003 | Dujų analizatorius | MULTIGAS III | Lenkijos Respublika | Firma "EWIMAR-WB" | Išregistruota | 2024-11-21 12:38:10
2-2006:2005 | Dujų analizatorius | FST-03 | Baltarusija | FARMEK | Išregistruota | 2024-11-21 12:39:09
2-2048:2005 | Dujų analizatorius | AG0012 | Estija | AB "Vyyru m. dujų analizatorių gamykla" | Išregistruota | 2024-11-21 12:39:20
2-2060:2005 | Dujų analizatorius | CALOMAT 6 | Vokietija | Siemens AG | Išregistruota | 2024-11-21 12:39:24
2-2144:2006 | Dujų analizatorius | FIDAMAT 6 | Vokietija | Siemens AG | Išregistruota | 2024-11-21 12:39:47
2-2151:2006 | Dujų analizatorius | Servomex XXXX | Jungtinė Karalystė | Firma "Servomex Group" | Išregistruota | 2024-11-21 12:39:49
2-2193:2006 | Dujų analizatorius | CarbonMonoxide Monitor CO2000 | Danija | Scan Tronic | Išregistruota | 2024-11-21 12:40:01
2-2271:2007 | Dujų analizatorius | Impulse XX | Šveicarija | Kompanija "Honeywell Analytics AG" | Išregistruota | 2024-11-21 12:40:25
2-2278:2008 | Dujų analizatorius | SIDOR | Vokietija | SICK MAIHAK GmbH | Išregistruota | 2024-11-21 12:40:27
2-2287:2008 | Dujų analizatorius | AWITE | Vokietija | Awite Bioenergie GmbH | Išregistruota | 2024-11-21 12:40:29
2-2288:2008 | Dujų analizatorius | LMSxi | Jungtinė Karalystė | Gas Data Ltd | Išregistruota | 2024-11-21 12:40:30
2-2294:2008 | Dujų analizatorius | Kolion-1 | Rusija | Chromdet-Ekologija | Išregistruota | 2024-11-21 12:40:31
2-2297:2008 | Dujų analizatorius | ENDA 600 | Japonija | Horiba Community Corporation | Išregistruota | 2024-11-21 12:40:32
2-2305:2008 | Dujų analizatorius | Laser GasTM | Norvegija | NEO Monitors AS | Išregistruota | 2024-11-21 12:40:34
2-2353:2010 | Dujų analizatorius | INCA | Vokietija | Union Instruments GmbH | Išregistruota | 2024-11-21 12:40:54
2-2397:2011 | Dujų analizatorius | APXX-37X | Vokietija | Horiba Europe GmbH | Išregistruota | 2024-11-21 12:41:07
2-2406:2012 | Dujų analizatorius | EXXXX | Jungtinės Amerikos Valstijos | E Instruments International, LLC | Išregistruota | 2024-11-21 12:41:09
2-2417:2012 | Dujų analizatorius | Ultramat 6 | Vokietija | Siemens AG | Išregistruota | 2024-11-21 12:41:13
2-2419:2012 | Dujų analizatorius | HC | Vokietija | Bieler+Lang GmbH | Išregistruota | 2024-11-21 12:41:13
2-2425:2013 | Dujų analizatorius | BM25 | Jungtinės Amerikos Valstijos | Industrial Scientific Corporation | Išregistruota | 2024-11-21 12:41:14
2-2435:2013 | Dujų analizatorius | Sitrans CV | Vokietija | Siemens AG | Išregistruota | 2024-11-21 12:41:17
2-2522:2016 | Dujų analizatorius | FIDAMAT 6 | Vokietija | Siemens AG | Įregistruotas | 2016-11-16 00:00:00
2-2523:2016 | Dujų analizatorius | ULTRAMAT 23 | Vokietija | Siemens AG | Įregistruotas | 2016-11-16 00:00:00
2-2524:2016 | Dujų analizatorius | SIPROCESS UV600 | Vokietija | Siemens AG | Įregistruotas | 2016-11-16 00:00:00
2-2525:2016 | Dujų analizatorius | Teledyne 3000TA, naudojamas su dujų analizatoriaus tipu ,,Ametek 303B" | Jungtinės Amerikos Valstijos | Teledyne Analytical Instruments | Įregistruotas | 2016-11-16 00:00:00
2-2526:2016 | Dujų analizatorius | TCD600 | Belgija | ORTHODYNE S.A. | Įregistruotas | 2016-11-16 00:00:00
2-2553:2017 | Dujų analizatorius | Wöhler A550 INDUSTRIAL | Vokietija | "Wöhler Technik GmbH", | Įregistruotas | 2017-11-23 00:00:00
2-2594:2019 | Dujų analizatorius | DELTAsmart | Vokietija | MRU GmbH | Įregistruotas | 2019-10-04 00:00:00
2-2595:2019 | Dujų analizatorius | OPTIMA | Vokietija | MRU GmbH | Įregistruotas | 2019-10-04 00:00:00
2-2597:2019 | Dujų analizatorius | HMG3 | Vokietija | Esders GmbH | Įregistruotas | 2019-11-26 00:00:00
2-2606:2020 | Dujų analizatorius | EX-TEC PM | Vokietija | Hermann Sewerin GmbH | Įregistruotas | 2020-04-15 00:00:00
2-2607:2020 | Dujų analizatorius | Explorer RTC | Italija | Recom Industriale S.r.l. | Įregistruotas | 2020-04-28 00:00:00
2-2621:2020 | Dujų analizatorius | SENKO | Pietų Korėja | SENKO Co.., LTD | Įregistruotas | 2020-12-15 00:00:00
2-2622:2020 | Dujų analizatorius | SENKO | Pietų Korėja | SENKO Co.., LTD | Įregistruotas | 2020-12-15 00:00:00
2-2623:2020 | Dujų analizatorius | X-am | Vokietija | Drager Safety AG and Co.KGaA | Įregistruotas | 2020-12-14 00:00:00
2-2628:2021 | Dujų analizatorius | Pac | Vokietija | Drager Safety AG and Co.KGaA | Įregistruotas | 2021-01-25 00:00:00
2-2657:2021 | Dujų analizatorius | Prosense | Turkija | Prosense Teknoloji San. Ltd. Sirketi | Įregistruotas | 2021-11-25 00:00:00
2-2698:2023 | Dujų analizatorius | Ventis MX4 | Jungtinės Amerikos Valstijos | Industrial Scientific Corporation | Įregistruotas | 2023-05-23 00:00:00
2-2699:2023 | Dujų analizatorius | BH | Kinijos Liaudies Respublika | Henan Bosean Electronic Technology Co., Ltd. | Įregistruotas | 2023-05-31 00:00:00
2-2701:2023 | Dujų analizatorius | DGT | Suomija | Detector Oy | Įregistruotas | 2023-06-27 00:00:00
2-2703:2023 | Dujų analizatorius | UD10 | Jungtinės Amerikos Valstijos | Det-Tronics | Įregistruotas | 2023-07-11 00:00:00
2-2726:2024 | Dujų analizatorius | XNX | Jungtinės Amerikos Valstijos | Honeywell Analytics Inc. | Įregistruotas | 2024-03-20 00:00:00
1LT-2765:2024 | Dujų analizatorius |  | Lietuvos Respublika | Industrial Scientific Corporation | Įregistruotas | 2024-12-12 14:15:27
2-984:1999 | Dujų analitinė sistema | PPM ECS | Suomija | PPM-System Oy | Išregistruota | 2024-11-21 12:34:16
2-1267:2000 | Dujų analitinė sistema | Polytron | Vokietija | Dräger Sicherheitstechnik GmbH | Išregistruota | 2024-11-21 12:35:40
2-1432:2001 | Dujų analitinė sistema | SANOA | Prancūzija | Prancūzijos firma "Environnement S.A." | Išregistruota | 2024-11-21 12:36:30
2-2248:2007 | Dujų analiazorius-signalizatorius | POLYTRON su GARD tipo indikatoriumi | Vokietija | Firma "Dräger Safety AG & Co." | Išregistruota | 2024-11-21 12:40:19
2-901:1999 | Dujinis chromatografas | AutoSystem XL | Jungtinės Amerikos Valstijos | Perkin Elmer | Išregistruota | 2024-11-21 12:33:54
2-982:1999 | Dujinis chromatografas | STAR 3000 | Jungtinės Amerikos Valstijos | Varian Chromatography System | Išregistruota | 2024-11-21 12:34:15
2-2149:2006 | Drumstumo matuoklis | Trb 8300 | Šveicarija | Mettler Toledo GmbH | Išregistruota | 2024-11-21 12:39:48
2-1461:2001 | Drumstumo ir skendinčių medžiagų matuoklis | Liquisys CUM 252 | Vokietija | Endress & Hauser GmbH & Co | Išregistruota | 2024-11-21 12:36:38
2-528:1997 | Drėgmės matuoklis-svarstyklės | MA 30 | Vokietija | Sartorius AG | Išregistruota | 2024-11-21 12:32:13
2-531:1997 | Drėgmės matuoklis | IR - 200 | Jungtinės Amerikos Valstijos | DENVER INSTRUMENT COMPANY Ltd. | Išregistruota | 2024-11-21 12:32:14
2-937:1999 | Drėgmės analizatorius | HR 73 | Šveicarija | METTLER TOLEDO | Išregistruota | 2024-11-21 12:34:03
2-938:1999 | Drėgmės analizatorius | HG 53 | Šveicarija | METTLER TOLEDO | Išregistruota | 2024-11-21 12:34:04
2-1090:1999 | Drėgmės analizatorius | SMO 01 | Vokietija | SCALTEC | Išregistruota | 2024-11-21 12:34:46
2-711:1998 | Drėgmėmatis (svarstyklės-310M) | HA 300 | Šveicarija | PRECISA | Išregistruota | 2024-11-21 12:33:04
2-1908:2004 | Drėgmėmatis | MLB | Vokietija | Gottl. KERN & Son GmbH | Išregistruota | 2024-11-21 12:38:42
2-2013:2005 | Drėgmėmatis | HG | Šveicarija | Mettler Toledo GmbH | Išregistruota | 2024-11-21 12:39:11
2-2014:2005 | Drėgmėmatis | HR | Šveicarija | Mettler Toledo GmbH | Išregistruota | 2024-11-21 12:39:11
2-2015:2005 | Drėgmėmatis | HB | Šveicarija | Mettler Toledo GmbH | Išregistruota | 2024-11-21 12:39:11
2-2038:2005 | Drėgmėmatis | MLS | Vokietija | Gottl. KERN & Son GmbH | Išregistruota | 2024-11-21 12:39:18
2-2056:2005 | Drėgmėmatis | M | Japonija | Firma "AND-A & d Company, Limited" | Išregistruota | 2024-11-21 12:39:23
2-2507:2015 | Dozimetrinė aplinkos stebėjimo sistema | AGS711 | Vokietija | Envinet GmbH | Įregistruotas | 2015-11-20 00:00:00
2-2113:2006 | Dozimetras-radiometras | MKS-AT6130 | Baltarusija | Atomtech | Išregistruota | 2024-11-21 12:39:39
2-2374:2011 | Dozimetras-radiometras | MKS-05 "TERRA" | Ukraina | Sparing-Vist Center | Išregistruota | 2024-11-21 12:41:00
2-2681:2020 | Dozimetras-radiometras | RT-23 | Čekija | GEORADIS s.r.o. | Įregistruotas | 2022-11-15 00:00:00
2-1786:2003 | Dozimetras | DKS-AT5350 | Baltarusija | Atomtech | Išregistruota | 2024-11-21 12:38:09
2-2452:2013 | Dozimetras | PDS-100 GN | Jungtinės Amerikos Valstijos | MGP Instruments | Išregistruota | 2024-11-21 12:41:22
1-2454:2013 | Dozimetras | PM 1610B | Lietuvos Respublika | UAB Polimaster Europe | Išregistruota | 2024-11-21 12:41:23
2-1991:2005 | Dozės galios matuoklis | FH 40 G | Vokietija | Thermo Electron (Erlangen) GmbH | Išregistruota | 2024-11-21 12:39:05
2-2001:2005 | Dozės galios matuoklis | Smart Ion Mini 2120 S | Jungtinė Karalystė | Thermo Electron Corp. | Išregistruota | 2024-11-21 12:39:08
2-2413:2012 | Dozės galios matuoklis | RadEye PRD | Vokietija | Thermo Fisher Scientific Messtechnik GmbH | Įregistruotas | 2022-04-27 00:00:00
2-2684:2017 | Dozės galios matuoklis | RadEye GF-10 | Vokietija | Thermo Fisher Scientific Messtechnik GmbH | Įregistruotas | 2022-12-20 00:00:00
2-2324:2009 | Dozės galios ir paviršinės taršos matuoklis | RadEye B20 | Vokietija | Thermo Electron (Erlangen) GmbH | Išregistruota | 2024-11-21 12:40:46
2-1362:2001 | Dozatorius | Keičiamo tūrio | Vokietija | Human GmbH | Išregistruota | 2024-11-21 12:36:07
2-1363:2001 | Dozatorius | Fiksuoto tūrio | Vokietija | Human GmbH | Išregistruota | 2024-11-21 12:36:07
2-1395:2001 | Dozatorius | Ceramus | Vokietija | Hirschmann Laborgerate GmbH & Co. KG | Išregistruota | 2024-11-21 12:36:19
2-1396:2001 | Dozatorius | EM | Vokietija | Hirschmann Laborgerate GmbH & Co. KG | Išregistruota | 2024-11-21 12:36:19
2-1289:2000 | Dispenseris | Calibrex 520; Calibrex 521 | Šveicarija | Socorex ISBA S.A. | Išregistruota | 2024-11-21 12:35:45
2-514:1997 | Diferencinio slėgio deformacinis manometras | 7 | Vokietija | WIKA Alexander Wiegand GmbH & Co | Išregistruota | 2024-11-21 12:32:09
2-1298:2000 | Diagnostinis dozimetras - rentgeno aparatų charakteristikų tikrinimo prietaisas | Mult-O-Meter | Švedija | Unifors Instruments AB | Išregistruota | 2024-11-21 12:35:47
2-453:1996 | Diagnostinis audiometras | AD 25; AD 28; BA 20 | Danija | Interacoustics A/S | Išregistruota | 2024-11-21 12:31:52
2-866:1998 | Diagnostinis audiometras | AD | Danija | Interacoustics A/S | Išregistruota | 2024-11-21 12:33:48
2-1386:2001 | Diagnostinis audiometras | HP 8745/20X | Vokietija | Marguette Hellige GmbH | Išregistruota | 2024-11-21 12:36:13
2-732:1998 | Diagnostinė sistema | Cardiovit CS | Šveicarija | Schiller | Išregistruota | 2024-11-21 12:33:10
2-613:1997 | Densitometras | HELENA JUNIOR 24 | Italija | Instrumentation Laboratory B.I. | Išregistruota | 2024-11-21 12:32:37
2-857:1998 | Densimetras | DMA | Austrija | Anton Paar GmbH | Išregistruota | 2024-11-21 12:33:46
2-2528:2016 | Deguonies, toksinių ir sprogiųjų (gamtinių) dujų analizatorius | SENSIT GOLD G2 | Jungtinės Amerikos Valstijos | Sensit Technologies | Įregistruotas | 2016-12-09 00:00:00
2-176:1995 | Deguonies prisotinimo kraujyje analizatorius | OSM 3 | Danija | RADIOMETER INTERNATIONAL A/S | Išregistruota | 2024-11-21 12:30:39
2-1995:2005 | Deguonies koncentracijos matuoklis | Insta-Trans | Jungtinės Amerikos Valstijos | Teledyne Analytical Instruments | Išregistruota | 2024-11-21 12:39:06
2-2557:2018 | Deguonies dujų dūmuose analizatorius | ZKM su ZXX jutikliu | Japonija | Fuji Electric | Įregistruotas | 2018-02-07 00:00:00
2-2011:2005 | Deguonies analizatorius | Oxygen Control OC 2010 | Danija | Scan Tronic | Išregistruota | 2024-11-21 12:39:10
2-1539:2002 | Degiųjų dujų signalizatorius | SGG6M | Rusija | VĮ GS "ANALITPRIBOR" | Išregistruota | 2024-11-21 12:37:01
2-1543:2002 | Degiųjų dujų nuotekų signalizatorius | SUM - 9M - 1 | Baltarusija | FARMEK | Išregistruota | 2024-11-21 12:37:01
2-1544:2002 | Degiųjų dujų analizatorius/signalizatorius | FP | Baltarusija | FARMEK | Išregistruota | 2024-11-21 12:37:02
2-1601:2002 | Degių ir toksinių dujų detektorius | OLC/OLCTXX | Prancūzija | Industrial Scientific-Oldham | Išregistruota | 2024-11-21 12:37:17
2-2320:2009 | Degių ir toksinių dujų detektorius | MX6 iBrid | Jungtinės Amerikos Valstijos | Industrial Scientific Corporation | Išregistruota | 2024-11-21 12:40:38
2-2332:2010 | Degių ir toksinių dujų analizatorius | MX4 iQuad | Jungtinės Amerikos Valstijos | Industrial Scientific Corporation | Išregistruota | 2024-11-21 12:40:48
2-1702:2003 | Degių ir sprogių dujų nuotėkio matuoklis | EX-TEC PM 4 | Vokietija | Hermann Sewerin GmbH | Įregistruotas | 2003-01-16 00:00:00
2-2295:2008 | Degalų tankio matuoklis | S-MASS (su jutikliu S50D ir keitikliu Micro-Pak KMTM3) | Vokietija | Smith Meter GmbH | Išregistruota | 2024-11-21 12:40:31
2-457:1996 | Degalų pilstymo kolonėlė | BMP 500 | Čekija | BENČ | Išregistruota | 2024-11-21 12:31:53
2-458:1996 | Degalų pilstymo kolonėlė | BMP 1000 | Čekija | BENČ | Išregistruota | 2024-11-21 12:31:53
2-459:1996 | Degalų pilstymo kolonėlė | BMP 2000 | Čekija | BENČ | Išregistruota | 2024-11-21 12:31:54
2-474:1996 | Degalų pilstymo kolonėlė | WK-E | Vokietija | WAYNE DRESSER EUROPE S.A. | Išregistruota | 2024-11-21 12:31:59
2-691:1997 | Degalų pilstymo kolonėlė | SU 500 | Švedija | Dresser Wayne AB | Išregistruota | 2024-11-21 12:32:58
2-692:1997 | Degalų pilstymo kolonėlė | SU 600 | Švedija | Dresser Wayne AB | Išregistruota | 2024-11-21 12:32:59
2-693:1997 | Degalų pilstymo kolonėlė | SU 700 | Švedija | Dresser Wayne AB | Išregistruota | 2024-11-21 12:32:59
2-985:1999 | Degalų pilstymo kolonėlė | AutoLane 9XXX | Švedija | AUTOTANK AB | Išregistruota | 2024-11-21 12:34:16
2-986:1999 | Degalų pilstymo kolonėlė | AutoFlow 98XX | Švedija | AUTOTANK AB | Išregistruota | 2024-11-21 12:34:16
2-1064:1999 | Degalų pilstymo kolonėlė | SU 900 (SU 9XX-XX) | Švedija | Dresser Wayne AB | Išregistruota | 2024-11-21 12:34:39
2-1129:1999 | Degalų pilstymo kolonėlė | Eurotron Spectra | Vokietija | Tokheim | Išregistruota | 2024-11-21 12:34:53
2-1130:1999 | Degalų pilstymo kolonėlė | Prima | Vokietija | Tokheim | Išregistruota | 2024-11-21 12:34:53
2-1139:2000 | Degalų pilstymo kolonėlė | IFP | Suomija | INSTRUMENTOINTI OY | Išregistruota | 2024-11-21 12:34:54
2-1140:2000 | Degalų pilstymo kolonėlė | N8 | Suomija | INSTRUMENTOINTI OY | Išregistruota | 2024-11-21 12:34:54
2-2040:2005 | Degalų pilstymo kolonėlė | BSXX | Šveicarija | Bennett + Sauser Ltd. | Išregistruota | 2024-11-21 12:39:18
2-2041:2005 | Degalų pilstymo kolonėlė | EM8XX | Šveicarija | Bennett + Sauser Ltd. | Išregistruota | 2024-11-21 12:39:18
2-2126:2006 | Degalų kiekio skaitiklis | SM | Italija | Firma "S.A.M.P.I. S.r.l." | Išregistruota | 2024-11-21 12:39:42
2-588:1997 | Degalų kiekio rezervuaruose matavimo sistema | Site Sentinel | Jungtinės Amerikos Valstijos | PetroVend | Išregistruota | 2024-11-21 12:32:31
2-2200:2006 | Degalų įpylimo kolonėlė | 587/... | Vokietija | WAYNE DRESSER EUROPE S.A. | Išregistruota | 2024-11-21 12:40:03
2-510:1997 | Deformacinis manometras su spyruokliniu vamzdeliu | 1 | Vokietija | WIKA Alexander Wiegand GmbH & Co | Išregistruota | 2024-11-21 12:32:08
2-511:1997 | Deformacinis manometras su spyruokliniu vamzdeliu | 2 | Vokietija | WIKA Alexander Wiegand GmbH & Co | Išregistruota | 2024-11-21 12:32:09
2-513:1997 | Deformacinis manometras su membranine kapsule | 6 | Vokietija | WIKA Alexander Wiegand GmbH & Co | Išregistruota | 2024-11-21 12:32:09
2-758:1998 | Deformacinis manometras | SUKU | Vokietija | SUCHY & KUNATH | Išregistruota | 2024-11-21 12:33:17
2-972:1999 | Deformacinis manometras | Watts Industries | Vokietija | WATTS MTR GmbH | Išregistruota | 2024-11-21 12:34:13
2-512:1997 | Deformacinis (membraninis) manometras | 4 | Vokietija | WIKA Alexander Wiegand GmbH & Co | Išregistruota | 2024-11-21 12:32:09
2-946:1999 | Defibriliatorius/monitorius/stimuliatorius | LIFEPAK 9 | Jungtinės Amerikos Valstijos | PHYSIOCONTROL | Išregistruota | 2024-11-21 12:34:06
2-947:1999 | Defibriliatorius/monitorius/stimuliatorius | LIFEPAK 10 | Jungtinės Amerikos Valstijos | PHYSIOCONTROL | Išregistruota | 2024-11-21 12:34:06
2-948:1999 | Defibriliatorius/monitorius/stimuliatorius | LIFEPAK 11 | Jungtinės Amerikos Valstijos | PHYSIOCONTROL | Išregistruota | 2024-11-21 12:34:07
2-1025:1999 | Defibriliatorius/monitorius | D 801 | Vokietija | LOHMEIER Medizin Elektronik GmbH+Co | Išregistruota | 2024-11-21 12:34:28
2-864:1998 | Defibriliatorius / monitorius | LIFEPAK 12 | Jungtinės Amerikos Valstijos | PHYSIOCONTROL | Išregistruota | 2024-11-21 12:33:47
2-777:1998 | Defibriliatorius - monitorius | DM 1 | Vokietija | METRAX GmbH | Išregistruota | 2024-11-21 12:33:23
2-1189:2000 | Defibriliatorius - monitorius | CodeMaster | Jungtinės Amerikos Valstijos | Hewlett-Packard | Išregistruota | 2024-11-21 12:35:21
2-876:1999 | Defibriliatorius | PRIMEDIC DEFIBRILLATOR-B-M110 | Vokietija | METRAX GmbH | Išregistruota | 2024-11-21 12:33:51
2-877:1999 | Defibriliatorius | PRIMEDIC DEFIBRILLATOR-B-M110 | Vokietija | METRAX GmbH | Išregistruota | 2024-11-21 12:33:51
2-1197:2000 | Defibriliatorius | Responder 1000/1100 | Vokietija | Marquette HELLIGE | Išregistruota | 2024-11-21 12:35:23
2-1198:2000 | Defibriliatorius | CardioServ | Vokietija | Marquette HELLIGE | Išregistruota | 2024-11-21 12:35:24
2-951:1999 | Defibriliatorių analizatorius | QED-6 | Jungtinės Amerikos Valstijos | BIO-TEK INSTRUMENTS, INC. | Išregistruota | 2024-11-21 12:34:07
2-548:1997 | Debito kompiuteris | DPFS | Jungtinės Amerikos Valstijos | Kessler Ellis | Išregistruota | 2024-11-21 12:32:20
2-844:1998 | Debito kompiuteris | MFX-100 | Vokietija | Mess und Fordertechnik Gwinner GmbH & Co | Išregistruota | 2024-11-21 12:33:42
1-63:1993 | Daugiatarifis elektros skaitiklis | LZMF | Lietuvos Respublika | UAB "Elgama-Elektronika" | Išregistruota | 2024-11-21 12:30:10
1-391:1996 | Daugiatarifis aktyviosios ir reaktyviosios elektros energijos skaitiklis | LZQM-XXX.XX | Lietuvos Respublika | UAB "Elgama-Elektronika" | Išregistruota | 2024-11-21 12:31:35
1-392:1996 | Daugiatarifis aktyviosios ir reaktyviosios elektros energijos skaitiklis | LZKM-XXX.XX | Lietuvos Respublika | UAB "Elgama-Elektronika" | Išregistruota | 2024-11-21 12:31:35
2-1775:2003 | Daugiasrautis sparnelinis šalto vandens skaitiklis su matavimo kapsule ir elektroniniu skaičiuokliu | Istameter III cold | Vokietija | Vittera Energy Services GmbH | Išregistruota | 2024-11-21 12:38:06
2-1776:2003 | Daugiasrautis sparnelinis karšto vandens skaitiklis su matavimo kapsule ir elektroniniu skaičiuokliu | Istameter III hot | Vokietija | Vittera Energy Services GmbH | Išregistruota | 2024-11-21 12:38:06
1-321:1996 | Daugiasrautis šilto vandens skaitiklis | MVW-MAM DN 32 | Lietuvos Respublika | AB "Atrama" | Išregistruota | 2024-11-21 12:31:17
1-1053:1999 | Daugiasrautis šilto vandens skaitiklis | DS 90 | Lietuvos Respublika | UAB "BANA" | Išregistruota | 2024-11-21 12:34:36
1-65:1993 | Daugiasrautis šilto vandens skaitiklis | VS 16/40 K | Lietuvos Respublika | AB "Atrama" | Išregistruota | 2024-11-21 12:37:47
1-1052:1999 | Daugiasrautis šalto vandens skaitikls | DS 30 | Lietuvos Respublika | UAB "BANA" | Išregistruota | 2024-11-21 12:34:36
1-490:1997 | Daugiasrautis šalto vandens skaitiklis su sparnuote | V G2 ES | Lietuvos Respublika | UAB "Vilimeksas" | Išregistruota | 2024-11-21 12:32:03
2-354:1996 | Daugiasrautis šalto vandens skaitiklis ("šlapio" tipo) | MNR | Vokietija | ABB Kent Messtechnik GmbH | Išregistruota | 2024-11-21 12:31:25
1-309:1995 | Daugiasrautis šalto vandens skaitiklis | RUBIKON MNK | Lietuvos Respublika | UAB "Katra" | Išregistruota | 2024-11-21 12:31:13
1-310:1995 | Daugiasrautis šalto vandens skaitiklis | RUBIKON MNK-RP | Lietuvos Respublika | UAB "Katra" | Išregistruota | 2024-11-21 12:31:14
1-311:1995 | Daugiasrautis šalto vandens skaitiklis | RUBIKON MTK | Lietuvos Respublika | UAB "Katra" | Išregistruota | 2024-11-21 12:31:14
1-312:1995 | Daugiasrautis šalto vandens skaitiklis | RUBIKON MTKI | Lietuvos Respublika | UAB "Katra" | Išregistruota | 2024-11-21 12:31:14
1-320:1996 | Daugiasrautis šalto vandens skaitiklis | MVK-MAM DN 32 | Lietuvos Respublika | AB "Atrama" | Išregistruota | 2024-11-21 12:31:16
2-293:1995 | Daugiasrautis karšto vandens skaitiklis - šilumos skaitiklio G 03 debitmatis (Lietuvos matavimo priemonių registro Nr. 2 - 52 :1993) | MTW/MTWH | Šveicarija | Gas und Wassermesserfabrik AG | Išregistruota | 2024-11-21 12:31:10
1-313:1995 | Daugiasrautis karšto vandens skaitiklis | RUBIKON MTW | Lietuvos Respublika | UAB "Katra" | Išregistruota | 2024-11-21 12:31:14
1-314:1995 | Daugiasrautis karšto vandens skaitiklis | RUBIKON MTWI | Lietuvos Respublika | UAB "Katra" | Išregistruota | 2024-11-21 12:31:15
2-334:1996 | Daugiasrautis karšto vandens skaitiklis | WS 6,0-06 | Lenkijos Respublika | Metron | Išregistruota | 2024-11-21 12:31:20
1-526:1997 | Daugiasrautis karšto vandens skaitiklis | MTH | Lietuvos Respublika | AB "Atrama" | Išregistruota | 2024-11-21 12:32:13
1-1051:1999 | Daugiasrautis "šlapio" tipo šalto vandens skaitiklis | DD 30 | Lietuvos Respublika | UAB "BANA" | Išregistruota | 2024-11-21 12:34:36
2-1728:2003 | Daugiaparametrinis paciento stebėjimo monitorius | MEC-509B | Kinijos Liaudies Respublika | "Shenzhen Mindray Bio-Medical Electronics Co., Ltd." | Išregistruota | 2024-11-21 12:38:01
2-950:1999 | Daugiaparametrinis paciento imitatorius | LIONHEART-3 | Jungtinės Amerikos Valstijos | BIO-TEK INSTRUMENTS, INC. | Išregistruota | 2024-11-21 12:34:07
2-2009:2005 | Daugiaparametrinis modulinis elektrocheminis matuoklis | Seven Multi | Šveicarija | Mettler Toledo GmbH | Išregistruota | 2024-11-21 12:39:10
2-1431:2001 | Daugiakanalis dujų analizatorius | MIR 9000 | Prancūzija | Prancūzijos firma "Environnement S.A." | Išregistruota | 2024-11-21 12:36:29
2-2559:2018 | Daugiafunkcis instaliacijos matuoklis | METREL EUROTEST | Slovėnija | Metrel d.d. | Įregistruotas | 2018-02-19 00:00:00
1-522:1997 | Daugiafunkcinis šilumos skaičiuoklis | RUBIKON Z2 | Lietuvos Respublika | UAB "RUBIKON apskaitos sistemos" | Išregistruota | 2024-11-21 12:32:12
1-1781:2003 | Daugiafunkcinis šilumos skaičiuoklis | RUBIKON Z2 | Lietuvos Respublika | UAB "RUBIKON apskaitos sistemos" | Išregistruota | 2024-11-21 12:38:07
2-1266:2000 | Daugiafunkcinis komforto sąlygų matuoklis | TESTO 400 | Vokietija | Testo Osteuropa GmbH | Išregistruota | 2024-11-21 12:35:39
2-1216:2000 | Daugiafunkcinis instaliacijos tikrinimo prietaisas | MEGGER CM | Jungtinė Karalystė | AVO Megger Instruments Limited | Išregistruota | 2024-11-21 12:35:10
2-2493:2015 | Daugiafunkcinis instaliacijos parametrų matuoklis | MPI-525 | Lenkijos Respublika | Firma "Sonel S.A." | Įregistruotas | 2015-08-24 00:00:00
2-1620:2002 | Daugiafunkcinis instaliacijos matuoklis | EUROTEST 61557 | Lietuvos Respublika |  | Išregistruota | 2024-11-21 12:37:23
2-2346:2010 | Daugiafunkcinis instaliacijos matuoklis | EUROTEST | Slovėnija | Metrel d.d. | Išregistruota | 2024-11-21 12:40:52
1-1666:2002 | Daugiafunkcinis elektros energijos skaitiklis | EPQS | Lietuvos Respublika | UAB "Elgama-Elektronika" | Įregistruotas | 2002-10-21 00:00:00
2-1886:2004 | Daugiafunkcinis elektros energijos skaitiklis | Euro Alfa | Rusija | Rusijos įmonė "Elster Metronika" | Išregistruota | 2024-11-21 12:38:34
2-1887:2004 | Daugiafunkcinis elektros energijos skaitiklis | ALFA | Rusija | Rusijos įmonė "Elster Metronika" | Išregistruota | 2024-11-21 12:38:34
2-435:1996 | Daugiafunkcinis elektroninis mikrodozatorius | BIOHIT PROLINE | Suomija | A/O "BIOHIT" | Išregistruota | 2024-11-21 12:31:47
2-1524:2001 | Daugiafunkcinis elektrocheminis matuoklis | MultiLine | Vokietija | WTW GmbH | Išregistruota | 2024-11-21 12:36:56
2-1525:2001 | Daugiafunkcinis elektrocheminis matuoklis | MultiLab 540 | Vokietija | WTW GmbH | Išregistruota | 2024-11-21 12:36:57
2-1884:2004 | Daugiafazis elektros energijos skaitiklis | A1XXX | Rusija | Rusijos įmonė "Elster Metronika" | Išregistruota | 2024-11-21 12:38:37
2-1529:2001 | Daugelio parametrų matuoklis | Testo | Vokietija | Testo GmbH & Co | Išregistruota | 2024-11-21 12:36:58
1-370:1996 | Daugelio funkcijų šilumos skaičiuoklis | RUBIKON multidata S1 | Lietuvos Respublika | UAB "RUBIKON APSKAITA" | Išregistruota | 2024-11-21 12:31:29
2-1542:2002 | Dangų storio matavimo prietaisas | Mikro Test | Vokietija | Elektro Pfizyk GmbH & Co.KG | Išregistruota | 2024-11-21 12:37:04
2-135:1994 | CO-oksimetras | IL 482 | Lietuvos Respublika |  | Išregistruota | 2024-11-21 12:30:28
2-2064:2006 | CO (anglies monoksido) dujų matavimo ir signalizavimo sistema | KM 260 - XX | Ispanijos Karalystė | GE Kilsen S.L.U | Išregistruota | 2024-11-21 12:39:25
2-1490:2001 | Cilindrinis horizontalus dvisienis rezervuaras | T98323 | Lenkijos Respublika | CGH International S.a. | Išregistruota | 2024-11-21 12:36:50
2-215:1995 | Ciferblatinės stacionarinės ir kilnojamos svarstyklės | ZUk (IZUk) | Lenkijos Respublika | Liublino gamykla | Išregistruota | 2024-11-21 12:30:49
2-797:1998 | Chromatomasspektrometras GC/MS | Saturn - 3 | Jungtinės Amerikos Valstijos | VARIAN | Išregistruota | 2024-11-21 12:33:29
2-1377:2001 | Chromatografas | HP 6890 | Jungtinės Amerikos Valstijos | Hewlett-Packard | Išregistruota | 2024-11-21 12:36:11
1-10:1992 | Cholesterolio analizatorius | EKSAN-CH | Lietuvos Respublika |  | Išregistruota | 2024-11-21 12:29:54
123456789 | Cholesterolio analizatorius | tipas123456 | Lietuvos Respublika | Magnol | Archyvas | 2024-11-18 15:24:49
1LT-2759:2024 | Cholesterolio analizatorius | tipas123456 | Lietuvos Respublika | Premagas | Įregistruotas | 2024-11-18 15:36:55
1LT-2757:2024 | Cholesterolio analizatorius | tipas123456 | Lietuvos Respublika | Premagas | Archyvas | 2024-11-18 12:03:53
2AF-2762:2024 | Cholesterolio analizatorius | 23123 | Afganistanas | Magnol | Įregistruotas | 2024-11-27 11:05:12
1LT-2768:2025 | Cholesterolio analizatorius | Testas | Lietuvos Respublika | Magnol | Įregistruotas | 2025-10-28 13:28:58
2-1460:2001 | Chloro, chloro dioksido, pH ir temperatūros matuoklis | Mycom CCM 121/151 | Vokietija | Endress & Hauser GmbH & Co | Išregistruota | 2024-11-21 12:36:38
2-605:1997 | Cheminis analizatorius | Fliuorat-2 | Rusija | LIUMEKS | Išregistruota | 2024-11-21 12:32:35
1-58:1993 | Centrinė informacinė elektros matavimo sistema | CT 6010 | Lietuvos Respublika | Vilniaus elektros matavimo technikos gamykla | Įregistruotas | 1993-10-12 00:00:00
2-1330:2000 | C-reaktyviojo baltymo nustatymo prietaisas | QuikRead | Jungtinės Amerikos Valstijos | GDS Diagnostics | Išregistruota | 2024-11-21 12:35:56
1-2527:2016 | Butelių ir kitų pakuočių skaitiklis, skirtas pagamintam alkoholio produktų kiekiui apskaičiuoti | BAS-1K-4M | Lietuvos Respublika | UAB "VIKAMA" | Išregistruota | 2024-11-21 12:42:15
2-1393:2001 | Bunkerinės svarstyklės su tenzojutikliais | TELTOMAT 1 su tenzojutikliais Z6FC3 | Vokietija | Hottinger Baldwin Messtechnik GmbH | Išregistruota | 2024-11-21 12:36:18
2-1319:2000 | Bunkerinės svarstyklės | GWT | Vokietija | Benninghoven GmbH & Co.KG | Išregistruota | 2024-11-21 12:35:53
2-1419:2001 | Bunkerinės svarstyklės | TELTOMAT 2 | Vokietija | Angewandte System - Technik | Išregistruota | 2024-11-21 12:36:25
1-1612:2002 | Bunkerinė svėrimo sistema | MARINI 1 | Lietuvos Respublika | UAB "Aukštaitijos traktas" | Išregistruota | 2024-11-21 12:37:21
1-1674:2002 | Bunkerinė svėrimo sistema | AMMOMATIK 1 | Lietuvos Respublika | UAB "Vakarų automagistralė" | Išregistruota | 2024-11-21 12:37:37
1-1744:2003 | Bunkerinė svėrimo sistema | TELTOMAT | Lietuvos Respublika | UAB "Alkesta" | Išregistruota | 2024-11-21 12:37:56
2-9:1992 | Buitinis membraninis dujų skaitiklis | MKM | Slovakija | Premagas | Išregistruota | 2024-11-21 12:29:54
2-307:1995 | ["Buitinis membraninis duj\u0173 skaitiklis","Buitinis membraninis duj\u0173 skaitiklis"] | ["G 4 (MR-8 TC)","G 4 (MR-8 TC)"] | Jungtinės Amerikos Valstijos | ["EQUIMETER","EQUIMETER"] | Išregistruota | 2024-11-21 12:31:13
2-1436:2001 | Buitinis membraninis dujų skaitiklis | NPM ir NPMT | Rusija | UAB "Gasdevice" | Išregistruota | 2024-11-21 12:36:31
2-1458:2001 | Buitinis membraninis dujų skaitiklis | NP | Rusija | UAB "Gasdevice" | Išregistruota | 2024-11-21 12:36:37
2-11:1992 | Buitinis dujų skaitiklis | MAGNOL | 562:choice not found | Magnol | Išregistruota | 2024-11-21 12:29:54
2-16:1993 | Buitinis dujų skaitiklis | Gallus 2000 | Prancūzija | Schlumberger Industries | Išregistruota | 2024-11-21 12:29:56
2-31:1993 | Buitinis dujų skaitiklis | VY 2 | Japonija | YAZAKI METER | Išregistruota | 2024-11-21 12:29:58
2-61:1993 | Buitinis dujų skaitiklis | BK 2,5 | Vokietija | ELSTER HANDEL GmbH | Išregistruota | 2024-11-21 12:30:09
2-62:1993 | Buitinis dujų skaitiklis | BK 4 | Vokietija | ELSTER HANDEL GmbH | Išregistruota | 2024-11-21 12:30:09
1LT-2754:2024 | Buitinis dujų skaitiklis | tipas123456 | Lietuvos Respublika | Premagas | Archyvas | 2024-11-13 16:01:48
2LT-2760:2024 | Buitinis dujų skaitiklis | tipas123456 | Afganistanas | Spanner Pollux GmbH | Archyvas | 2024-11-20 11:28:40
2-44:1993 | Buitiniai dujų skaitikliai | KG-2, KG-3 | Pietų Korėja | Samsung | Išregistruota | 2024-11-21 12:30:04
2-340:1996 | Būgninis stabdžių stendas (automobiliams su ašies apkrova iki 3,5t) | IW 2 E | Vokietija | MAHA Maschinenbau Haldenwang GmbH & Co.KG | Išregistruota | 2024-11-21 12:31:21
2-341:1996 | Būgninis stabdžių stendas (automobiliams su ašies apkrova iki 18t) | IW 7 E | Vokietija | MAHA Maschinenbau Haldenwang GmbH & Co.KG | Išregistruota | 2024-11-21 12:31:22
2-666:1997 | Biocheminis analizatorius | Screen Master Plus | Šveicarija | Hospitex Diagnostics S.A. | Išregistruota | 2024-11-21 12:32:51
2-771:1998 | Biocheminis analizatorius | STAT Fax 1904 Plus | Jungtinės Amerikos Valstijos | AWARENESS TECHNOLGY INC. | Išregistruota | 2024-11-21 12:33:21
2-965:1999 | Biocheminis analizatorius | EOS | Šveicarija | Hospitex Diagnostics S.A. | Išregistruota | 2024-11-21 12:34:11
2-979:1999 | Biocheminis analizatorius | Vitalab Eclipse | Nyderlandai | Snijders Analysers/Tilburg B.V. | Išregistruota | 2024-11-21 12:34:14
2-1408:2001 | Biocheminis analizatorius | SLIM | Italija | Seac S.r.l. | Išregistruota | 2024-11-21 12:36:22
2-508:1997 | Bimetalinis termometras | TM | Vokietija | WIKA Alexander Wiegand GmbH & Co | Išregistruota | 2024-11-21 12:32:08
2-2183:2006 | Bimetalinis termometras | TB X | Italija | Firma "Nuova fima" | Išregistruota | 2024-11-21 12:39:58
2-579:1997 | Benzinvežis-autocisterrna (valst.Nr.YVT 176; kėbulo Nr.YV2H2A3C2GA047047) | VOLVO F 12 | Lietuvos Respublika |  | Išregistruota | 2024-11-21 12:32:28
2-444:1996 | Benzinvežis-autocisterna 16800 m³ (valst.Nr.FLY 279, kėbulo Nr.YS2RH6X2Z01088171) | SCANIA R 112 | Lietuvos Respublika |  | Išregistruota | 2024-11-21 12:31:50
2-438:1996 | Benzinvežis-autocisterna 15200 dm³ | SCANIA LB 111S | Lietuvos Respublika |  | Išregistruota | 2024-11-21 12:31:48
2-580:1997 | Benzinvežis-autocisterna (valst. Nr.YVO 475; kėbulo Nr. YV2F0A4A1HA305621) | VOLVO FL 10 | Lietuvos Respublika |  | Išregistruota | 2024-11-21 12:32:29
2-615:1997 | Benzinvežis-autocisterna 12000 dm³ ( valst.Nr. EVG 409; važiuoklės Nr. 4202729) | SCANIA LB 81 | Lietuvos Respublika |  | Išregistruota | 2024-11-21 12:32:37
2-1181:2000 | Benzino sočiųjų garų slėgio analizatorius | SETAVAP 8000-0 | Jungtinė Karalystė | STANHOPE-SETA Ltd. | Išregistruota | 2024-11-21 12:35:19
1-208:1995 | Bendros paskirties svarsčiai | MATAS | Lietuvos Respublika | VĮ "Matas" | Išregistruota | 2024-11-21 12:30:47
1-207:1995 | Bendros paskirties sąlyginiai svarsčiai | MATAS | Lietuvos Respublika | VĮ "Matas" | Išregistruota | 2024-11-21 12:30:47
2-837:1998 | Bandymų mašina | BS - 50 T | Italija | Technolab s.a.s | Išregistruota | 2024-11-21 12:33:40
2-1623:2002 | Bandymo mašina | MIRI-K | Rusija | NIKCIM "Točmašpribor" | Išregistruota | 2024-11-21 12:37:24
2-707:1998 | Bakterijų skaičiaus nustatymo žaliaviniame piene sistema | ASTERIAS-COBRA 2024 | Prancūzija | Biocom | Išregistruota | 2024-11-21 12:33:03
2-2326:2009 | Azoto oksidų analizatorius | AC32M | Prancūzija | Prancūzijos firma "Environnement S.A." | Išregistruota | 2024-11-21 12:40:46
2-1429:2001 | Azoto monoksido ir dioksido koncentracijų analizatorius | AC31M | Prancūzija | Prancūzijos firma "Environnement S.A." | Išregistruota | 2024-11-21 12:36:29
2-2548:2017 | Azoto ir deguonies dujų analizatorius | P860 | Kinijos Liaudies Respublika | "Shanghai ChangAi Electronic Science & Technology Co., Ltd" | Įregistruotas | 2017-09-20 00:00:00
2-1241:2000 | Automobilių žibintų šviesų reguliavimo stendas | MF IV | Italija | CZ Sincro | Išregistruota | 2024-11-21 12:35:34
2-1945:2004 | Automobilių žibintų reguliavimo ir tikrinimo prietaisas | LITE | Vokietija | MAHA Maschinenbau Haldenwang GmbH & Co.KG | Išregistruota | 2024-11-21 12:38:52
2-1501:2001 | Automobilių užpildymo suskystintomis propano-butano dujomis kolonėlė su išduodamo dujų tūrio temepratūrine korekcija | ADAST 899X.XX/LPG | Čekija | Adast Systems A.S. | Išregistruota | 2024-11-21 12:36:48
2-1492:2001 | Automobilių užpildymo suskystintomis propano-butano dujomis kolonėlė | PRIMUS MM015L | Lenkijos Respublika | MAREK MIŠLIWIEC | Išregistruota | 2024-11-21 12:36:46
2-1002:1999 | Automobilių užpildymo propano-butano dujomis kolonėlė | PRIMUS-MM.004 | Lenkijos Respublika | MAREK MIŠLIWIEC | Išregistruota | 2024-11-21 12:34:21
2-1003:1999 | Automobilių užpildymo propano-butano dujomis kolonėlė | PRIMUS-MM.005 | Lenkijos Respublika | MAREK MIŠLIWEC | Išregistruota | 2024-11-21 12:34:22
2-1112:1999 | Automobilių svėrimo sistema | MWS 2/X | Estija | Origin | Išregistruota | 2024-11-21 12:34:57
2-491:1997 | Automobilių su benzininiais varikliais išmetamų dujų analizatorius | Tecnotest mod.488 | Italija | Tecnotest s.r.l. | Išregistruota | 2024-11-21 12:32:03
2-492:1997 | Automobilių su benzininiais varikliais išmetamų dujų analizatorius | SGA 5000 | Jungtinė Karalystė | SUN | Išregistruota | 2024-11-21 12:32:04
1-2617:2020 | Automobilių stovėjimo laiko apmokestinimo sistema | CP-PARK V202/V2 | Lietuvos Respublika | UAB ,,Kitoks miestas" | Įregistruotas | 2023-06-06 00:00:00
2-2644:2021 | Automobilių stovėjimo laiko apmokestinimo sistema | PSA 1256 | Vokietija | Automatentechnik Baumann GmbH | Įregistruotas | 2021-06-08 00:00:00
2-2676:2022 | Automobilių stovėjimo laiko apmokestinimo sistema | ENTRINGO ENT-PS-A | Estija | Hansab Group Ou | Įregistruotas | 2022-08-23 00:00:00
2-2300:2008 | Automobilių stovėjimo apmokestinimo sistema | AS Park | Čekija | AS Parking | Išregistruota | 2024-11-21 12:40:33
2-2367:2011 | Automobilių stovėjimo apmokestinimo sistema | X-Parc | Belgija | Amano Europe N.V./S.A.ATB | Įregistruotas | 2011-03-10 00:00:00
1-2556:2018 | Automobilių stovėjimo apmokestinimo sistema | CP-PARK V202 | Lietuvos Respublika | UAB ,,Kitoks miestas" | Įregistruotas | 2018-02-07 00:00:00
1-2667:2022 | Automobilių stovėjimo apmokestinimo sistema | eParkingas | Lietuvos Respublika | UAB "Skraja" | Įregistruotas | 2022-03-22 00:00:00
2-411:1996 | Automobilių stabdžių tikrinimo stendas | HPA 2303-M | Švedija | AKTIEBOLAGET AGEBE | Išregistruota | 2024-11-21 12:31:40
2-704:1998 | Automobilių stabdžių tikrinimo stendas | BREKON - 131 | Vokietija | HOFMANN | Išregistruota | 2024-11-21 12:33:02
2-1088:1999 | Automobilių stabdžių tikrinimo stendas | RAV RT 009 | Italija | RAVAGLIOLI | Išregistruota | 2024-11-21 12:34:45
2-1418:2001 | Automobilių stabdžių tikrinimo stendas | BOSCH BSA 250 | Vokietija | Robert Bosch GmbH | Išregistruota | 2024-11-21 12:36:26
2-1422:2001 | Automobilių stabdžių tikrinimo stendas | BM XX200 | Danija | BM Autoteknik AS | Išregistruota | 2024-11-21 12:36:27
2-1578:2002 | Automobilių stabdžių tikrinimo stendas | BDE | Vokietija | Cartec GmbH | Išregistruota | 2024-11-21 12:37:11
2-1969:2004 | Automobilių stabdžių tikrinimo stendas | IW 4E | Vokietija | MAHA Maschinenbau Haldenwang GmbH & Co.KG | Išregistruota | 2024-11-21 12:38:59
2-2016:2005 | Automobilių stabdžių tikrinimo stendas | CLS | Prancūzija | FACOM | Išregistruota | 2024-11-21 12:39:12
2-410:1996 | Automobilių stabdžių tikrinimo būgninis stendas | SCHENCK R 13u | Vokietija | CARL SCHENCK AG | Išregistruota | 2024-11-21 12:31:40
2-1200:2000 | Automobilių priekinių žibintų reguliavimo prietaisas | ProFinn Pr - 5 | Suomija | Finntest OY | Išregistruota | 2024-11-21 12:35:24
2-1828:2004 | Automobilių priekinių žibintų reguliavimo ir patikrinimo prietaisas | 2000 | Italija | Firma "Tecnocolor S.n.c." | Išregistruota | 2024-11-21 12:38:19
2-1829:2004 | Automobilių priekinių žibintų reguliavimo ir patikrinimo prietaisas | 2400 | Italija | Firma "Tecnocolor S.n.c." | Išregistruota | 2024-11-21 12:38:19
2-1830:2004 | Automobilių priekinių žibintų reguliavimo ir patikrinimo prietaisas | 2500 | Italija | Firma "Tecnocolor S.n.c." | Išregistruota | 2024-11-21 12:38:20
2-1831:2004 | Automobilių priekinių žibintų reguliavimo ir patikrinimo prietaisas | 2900 | Italija | Firma "Tecnocolor S.n.c." | Išregistruota | 2024-11-21 12:38:20
2-1159:2000 | Automobilių platforminės elektroninės svarstyklės | SILVER MTS 300/335 | Ispanijos Karalystė | Epel Industrial S.A. | Išregistruota | 2024-11-21 12:35:13
2-1720:2003 | Automobilių parkavimo sistema | MODPARK | Vokietija | Asytec GmbH | Išregistruota | 2024-11-21 12:37:51
2-1998:2005 | Automobilių parkavimo automatas | MP 104 (MP 104 Compact (MPC)) | Švedija | Cale Acces AB | Išregistruota | 2024-11-21 12:39:07
2-2131:2006 | Automobilių parkavimo automatas | STELIO | Prancūzija | Firma "Parkeon" | Išregistruota | 2024-11-21 12:39:43
2-2253:2007 | Automobilių parkavimo automatas | AURA | Jungtinė Karalystė | Metric Group Ltd. | Išregistruota | 2024-11-21 12:40:20
2-1731:2003 | Automobilių padangų slėgmatis | 151 (D98, 18.08.02) | Vokietija | Firma "EWO" | Išregistruota | 2024-11-21 12:37:53
2-1732:2003 | Automobilių padangų slėgmatis | 356 (D00, 18.08.04) | Vokietija | Firma "EWO" | Išregistruota | 2024-11-21 12:37:53
2-943:1999 | Automobilių padangų slėgio matavimo manometras | EURODAIRA Wonder | Vokietija | Michelin | Išregistruota | 2024-11-21 12:34:05
2-2228:2006 | Automobilių langų šviesos pralaidumo ir šviesos atspindžio matuoklis | POCKET DETECTIVE | Jungtinės Amerikos Valstijos | Firma "Paul N.Gardner Co." | Išregistruota | 2024-11-21 12:40:11
2-1804:2004 | Automobilių išmetamųjų dujų dūmingumo matuoklis | OPAX 2000 II | Italija | Protech s.r.l. | Išregistruota | 2024-11-21 12:38:13
2-1240:2000 | Automobilių išmetamųjų dujų analizatorius su dūmingumo matuokliu OPTIMA 4040-85 | OPTIMA 4040 | Prancūzija | SAGEM S.A. | Išregistruota | 2024-11-21 12:35:34
2-698:1998 | Automobilių išmetamųjų dujų analizatorius | Infralyt CL | Vokietija | Junkalor | Išregistruota | 2024-11-21 12:33:00
2-850:1998 | Automobilių išmetamųjų dujų analizatorius | MHC - 218 | Vokietija | HERMANN ELECTRONIC GmbH | Išregistruota | 2024-11-21 12:33:44
2-913:1999 | Automobilių išmetamųjų dujų analizatorius | AVL | Austrija | AVL List GmbH | Išregistruota | 2024-11-21 12:33:57
2-929:1999 | Automobilių išmetamųjų dujų analizatorius | MHC | Vokietija | HERMANN ELECTRONIC GmbH | Išregistruota | 2024-11-21 12:34:01
2-930:1999 | Automobilių išmetamųjų dujų analizatorius | HGA | Vokietija | HERMANN ELECTRONIC GmbH | Išregistruota | 2024-11-21 12:34:01
2-1205:2000 | Automobilių išmetamųjų dujų analizatorius | 6231 | Jungtinės Amerikos Valstijos | Andros Incorporated | Išregistruota | 2024-11-21 12:35:26
2-1233:2000 | Automobilių išmetamųjų dujų analizatorius | ETT 8.55 EU | Vokietija | Robert Bosch GmbH | Išregistruota | 2024-11-21 12:35:32
2-1698:2003 | Automobilių išmetamųjų dujų analizatorius | CVIS - NY 6000 | Jungtinės Amerikos Valstijos | Hamilton test systems New York, Inc. | Išregistruota | 2024-11-21 12:37:43
2-1710:2003 | Automobilių išmetamųjų dujų analizatorius | Auto | Jungtinė Karalystė | Kane International Limited | Išregistruota | 2024-11-21 12:37:48
2-1740:2003 | Automobilių išmetamųjų dujų analizatorius | BEA | Vokietija | Robert Bosch GmbH | Išregistruota | 2024-11-21 12:37:55
2-1741:2003 | Automobilių išmetamųjų dujų analizatorius | MGT 5 | Vokietija | MAHA Maschinenbau Haldenwang GmbH & Co.KG | Išregistruota | 2024-11-21 12:37:55
2-1784:2003 | Automobilių išmetamųjų dujų analizatorius | IPEX D | Italija | Protech s.r.l. | Išregistruota | 2024-11-21 12:38:08
2-1971:2004 | Automobilių išmetamųjų dujų analizatorius | OPTIMA 5040 | Prancūzija | SAGEM S.A. | Išregistruota | 2024-11-21 12:39:00
2-493:1997 | Automobilių dyzelinių variklių dūmų matavimo prietaisas | Mod. 492 | Italija | Tecnotest s.r.l. | Išregistruota | 2024-11-21 12:32:04
2-1167:2000 | Automobilių ašinio svėrimo svarstyklės | LOGALOAD II | Jungtinė Karalystė | Trevor Deakin Consultants Ltd. | Išregistruota | 2024-11-21 12:35:14
2-1168:2000 | Automobilių ašinio svėrimo sistema | Alco R 125 LS-WIM | Prancūzija | Captels S.A. | Išregistruota | 2024-11-21 12:35:14
2-223:1995 | Automobilinės svarstyklės | 6917-24 (760,8530) | Šveicarija | METTLER TOLEDO | Išregistruota | 2024-11-21 12:30:51
2-419:1996 | Automobilinės svarstyklės | GHE-60 | Čekija | GAPA-SERVIS VAHY | Išregistruota | 2024-11-21 12:31:43
2-1281:2000 | Automobilinės svarstyklės | SCALEX 1000 | Suomija | PIVOTEX OY Ab | Išregistruota | 2024-11-21 12:35:15
1-631:1997 | Automobilinės ašinės tiltinės svarstyklės | Jaguar 760M | Lietuvos Respublika | UAB "KEMEK elektronika" | Išregistruota | 2024-11-21 12:32:42
2-437:1996 | Automobilinės ašinės tiltinės elektroninės svarstyklės | DAW 50 | Vokietija | PIETZSCH Automatisierungstechnik GmbH | Išregistruota | 2024-11-21 12:31:48
2-2156:2006 | Automobilinė talpykla, Nr. APA1A723338 | SMG | Vengrija | Firma "SMG" | Išregistruota | 2024-11-21 12:39:51
2-2160:2006 | Automobilinė talpykla, gamyklinis Nr. 5491 | HENDRICKS GOCH | Vokietija | Firma "Hendricks Goch" | Išregistruota | 2024-11-21 12:39:52
2-2152:2006 | Automobilinė talpykla, gamyklinis Nr. 30051 | ASARUM | Belgija | Firma "ASARUM" | Išregistruota | 2024-11-21 12:39:49
2-2165:2006 | Automobilinė talpykla | AUREPA | Vokietija | Firma "JWS Aurepa | Išregistruota | 2024-11-21 12:39:53
2-2166:2006 | Automobilinė talpykla | BUNGE | Vokietija | Firma "Bunge-Bremen" | Išregistruota | 2024-11-21 12:39:54
2-2167:2006 | Automobilinė talpykla | KAESSBOHRER | Vokietija | Firma "Karl Kaessbohrer" | Išregistruota | 2024-11-21 12:39:54
2-2168:2006 | Automobilinė talpykla | LAUER | Vokietija | Firma "A.Lauer GmbH" | Išregistruota | 2024-11-21 12:39:54
2-2169:2006 | Automobilinė talpykla | ESTERER | Vokietija | Firma "Ulrich Esterer GmbH" | Išregistruota | 2024-11-21 12:39:55
2-2170:2006 | Automobilinė talpykla | KROLL | Vokietija | Firma "KROLL Fahrzeugbau-Umweittechnik GmbH" | Išregistruota | 2024-11-21 12:39:55
2-2171:2006 | Automobilinė talpykla | CLARK CHAPMAN | Jungtinė Karalystė | Firma "Clarke Chapman" | Išregistruota | 2024-11-21 12:39:55
2-2172:2006 | Automobilinė talpykla | DROMECH | Lenkijos Respublika | Firma "WW Dromech Sp.J" | Išregistruota | 2024-11-21 12:39:55
2-2176:2006 | Automobilinė talpykla | STOKOTA | Lenkijos Respublika | Firma "Stokota Sp.z.o.o." | Išregistruota | 2024-11-21 12:39:56
2-2177:2006 | Automobilinė talpykla | Mattilan-Sailio | Suomija | Firma "Mattilan Sailio Oy" | Išregistruota | 2024-11-21 12:39:57
2-1421:2001 | Automobilinė puspriekabė-cisterna 30000 l (valst. Nr.RK 972; kėbulo Nr. VS96R633RT047185) | SREM INDOX | Lietuvos Respublika |  | Išregistruota | 2024-11-21 12:36:26
2-1420:2001 | Automobilinė puspriekabė-cisterna 30000 l (valst. Nr.RK 926; kėbulo Nr. VGWBSL0STC1A35788) | SREM STC1A | Lietuvos Respublika |  | Išregistruota | 2024-11-21 12:36:26
2-1586:2002 | Automobilinė puspriekabė-cisterna (valstybinis Nr. ZV 190, identifikavimo Nr. ET 4094) | EUROTANK ET 396 | Suomija | Suomija | Išregistruota | 2024-11-21 12:37:13
2-1706:2003 | Automobilinė puspriekabė-cisterna (valstybinis Nr. ZU 054; identifikavimo Nr. 841111) | DAIMLER-BENZ KSTA 2237/7 | Vokietija | Vokietija | Išregistruota | 2024-11-21 12:37:45
2-1587:2002 | Automobilinė puspriekabė-cisterna (valstybinis Nr. VM 981, identifikavimo Nr. ET4065) | EUROTANK ET 396 | Suomija | Suomija | Išregistruota | 2024-11-21 12:37:14
2-1588:2002 | Automobilinė puspriekabė-cisterna (valstybinis Nr. VL 944, identifikavimo Nr. ET4052) | EUROTANK ET 396 | Suomija | Suomija | Išregistruota | 2024-11-21 12:37:14
2-1585:2002 | Automobilinė puspriekabė-cisterna (valstybinis Nr. VJ 844, važiuoklės Nr. 338) | SAH | Suomija | Suomija | Išregistruota | 2024-11-21 12:37:13
2-1567:2002 | Automobilinė puspriekabė-cisterna (valstybinis Nr. TV 355, kėbulo Nr. 58025) | SC29 | Prancūzija | Mirion Technologies Inc. | Išregistruota | 2024-11-21 12:37:08
2-1568:2002 | Automobilinė puspriekabė-cisterna (valstybinis Nr. RL 092, kėbulo Nr. 79722) | GEUSENS LAG | Belgija | Belgija | Išregistruota | 2024-11-21 12:37:09
2-1516:2001 | Automobilinė puspriekabė-cisterna (valstybinis Nr. OK 189; identifikavimo Nr.VGWBSLOSTC1A36013) | SREM BSLT | Lietuvos Respublika |  | Išregistruota | 2024-11-21 12:36:54
2-1515:2001 | Automobilinė puspriekabė-cisterna (valstybinis Nr. OK 188; identifikavimo Nr. VGWBSLOSTCIA36014) | SREM BSLT | Lietuvos Respublika |  | Išregistruota | 2024-11-21 12:36:53
2-1566:2002 | Automobilinė puspriekabė-cisterna (valstybinis Nr. LZ 554, Kėbulo Nr. 100234979) | GLOSTER SARO | Jungtinė Karalystė | D.Britanija | Išregistruota | 2024-11-21 12:37:08
2-1552:2002 | Automobilinė puspriekabė-cisterna (valstybinis Nr. KT670, identifikavimo Nr. VGWBSLOSTC1A35667) | SREM BSLT | Prancūzija | Mirion Technologies Inc. | Išregistruota | 2024-11-21 12:37:05
2-1551:2002 | Automobilinė puspriekabė-cisterna (valstybinis Nr. KT 671; identifikavimo Nr. VGXD3D34SSCT00304) | SREM CODER | Prancūzija | Mirion Technologies Inc. | Išregistruota | 2024-11-21 12:37:03
2-1984:2004 | Automobilinė puspriekabė-cisterna (valst. Nr. ZT 915; identifikavimo Nr. VF9SR34BT40049201) | MAGYAR SR34 | Prancūzija | Mirion Technologies Inc. | Išregistruota | 2024-11-21 12:39:03
2-1983:2004 | Automobilinė puspriekabė-cisterna (valst. Nr. ZT 885; identifikavimo Nr. VF9SR34BT40049198) | MAGYAR SR34 | Prancūzija | Mirion Technologies Inc. | Išregistruota | 2024-11-21 12:39:03
2-1982:2004 | Automobilinė puspriekabė-cisterna (valst. Nr. UP 707; identifikavimo Nr. VF9SR34BT40049197) | MAGYAR SR34 | Prancūzija | Mirion Technologies Inc. | Išregistruota | 2024-11-21 12:39:02
2-1980:2004 | Automobilinė puspriekabė-cisterna (valst. Nr. UP 686; identifikavimo Nr. VF9SR345D40049191) | MAGYAR SR34 | Prancūzija | Mirion Technologies Inc. | Išregistruota | 2024-11-21 12:39:02
2-1981:2004 | Automobilinė puspriekabė-cisterna (valst. Nr. UJ 599; identifikavimo Nr. VF9SR34BT40049196) | MAGYAR SR34 | Prancūzija | Mirion Technologies Inc. | Išregistruota | 2024-11-21 12:39:02
2-1450:2001 | Automobilinė puspriekabė-cisterna (talpa 32000 l), valstybinis Nr. PK 006; identifikavimo Nr. VF9SR34EBM0491181 | SREM MAGYAR | Lietuvos Respublika |  | Išregistruota | 2024-11-21 12:36:35
2-1743:2003 | Automobilinė puspriekabė-cisterna (valst. Nr. OK 559, identifikavimo Nr. VFNOS323EDOJG2192) | SREM TRALOR 04 DAD | Prancūzija | Mirion Technologies Inc. | Išregistruota | 2024-11-21 12:37:55
2-1863:2004 | Automobilinė puspriekabė cisterna (valstybinis Nr. ZT 686, identifikavimo Nr. WO9SM133431S82875) | SCHRADER Z-STA 24-38/5 | Vokietija | Vokietija | Išregistruota | 2024-11-21 12:38:28
2-1862:2004 | Automobilinė puspriekabė cisterna (valstybinis Nr. ZT 685, identifikavimo Nr. WO9SM133431S82889) | SCHTADER Z-STA 24-38/5 | Vokietija | Vokietija | Išregistruota | 2024-11-21 12:38:27
2-1864:2004 | Automobilinė puspriekabė cisterna (valstybinis Nr. ZT 581, identifikavimo Nr. WO9SM133431S82853) | SCHRADER Z-STA 24-38/1 | Vokietija | Vokietija | Išregistruota | 2024-11-21 12:38:28
2-1882:2004 | Automobilinė puspriekabė cisterna (valstybinis Nr. ZT 373, identifikavimo Nr. WO9SM133411S82755) | SCHRADER | Vokietija | Vokietija | Išregistruota | 2024-11-21 12:38:33
2-1881:2004 | Automobilinė puspriekabė cisterna (valstybinis Nr. ZT 372, identifikavimo Nr. WO9SM133411S82753) | SCHRADER | Vokietija | Vokietija | Išregistruota | 2024-11-21 12:38:33
2-1880:2004 | Automobilinė puspriekabė cisterna (valstybinis Nr. ZT 371, identifikavimo Nr. WO9SM133411S82756) | SCHRADER | Vokietija | Vokietija | Išregistruota | 2024-11-21 12:38:33
2-1879:2004 | Automobilinė puspriekabė cisterna (valstybinis Nr. ZT 336, identifikavimo Nr. WO9SM133411S82754) | SCHRADER | Vokietija | Vokietija | Išregistruota | 2024-11-21 12:38:32
2-1878:2004 | Automobilinė puspriekabė cisterna (valstybinis Nr. ZT 334, identifikavimo Nr. WO9SM133411S82751) | SCHRADER | Vokietija | Vokietija | Išregistruota | 2024-11-21 12:38:32
2-1877:2004 | Automobilinė puspriekabė cisterna (valstybinis Nr. ZT 333, identifikavimo Nr. WO9SM133411S82750) | SCHRADER | Vokietija | Vokietija | Išregistruota | 2024-11-21 12:38:32
2-1876:2004 | Automobilinė puspriekabė cisterna (valstybinis Nr. ZT 332, identifikavimo Nr. WO9SM133411S82752) | SCHRADER | Vokietija | Vokietija | Išregistruota | 2024-11-21 12:38:31
2-1875:2004 | Automobilinė puspriekabė cisterna (valstybinis Nr. ZT 316, identifikavimo Nr. WO9SM133411S82724) | SCHRADER | Vokietija | Vokietija | Išregistruota | 2024-11-21 12:38:31
2-1874:2004 | Automobilinė puspriekabė cisterna (valstybinis Nr. ZT 306, identifikavimo Nr. WO9SM133411S82727) | SCHRADER | Vokietija | Vokietija | Išregistruota | 2024-11-21 12:38:31
2-1873:2004 | Automobilinė puspriekabė cisterna (valstybinis Nr. ZT 302, identifikavimo Nr. WO9SM133411S82726) | SCHRADER | Vokietija | Vokietija | Išregistruota | 2024-11-21 12:38:31
2-1872:2004 | Automobilinė puspriekabė cisterna (valstybinis Nr. ZT 301, identifikavimo Nr. WO9SM133411S82725) | SCHRADER | Vokietija | Vokietija | Išregistruota | 2024-11-21 12:38:30
2-1871:2004 | Automobilinė puspriekabė cisterna (valstybinis Nr. ZT 149, identifikavimo Nr. WO9SM1334W1S82548) | SCHRADER | Vokietija | Vokietija | Įregistruotas | 2004-03-26 00:00:00
2-1870:2004 | Automobilinė puspriekabė cisterna (valstybinis Nr. ZT 137, identifikavimo Nr. WO9SM1334W1S82535) | SCHRADER | Vokietija | Vokietija | Išregistruota | 2024-11-21 12:38:30
2-1869:2004 | Automobilinė puspriekabė cisterna (valstybinis Nr. ZT 133, identifikavimo Nr. WO9SM1334W1S82533) | SCHRADER | Vokietija | Vokietija | Išregistruota | 2024-11-21 12:38:29
2-1868:2004 | Automobilinė puspriekabė cisterna (valstybinis Nr. ZT 131, identifikavimo Nr. WO9SM1334W1S82532) | SCHRADER | Vokietija | Vokietija | Išregistruota | 2024-11-21 12:38:29
2-1867:2004 | Automobilinė puspriekabė cisterna (valstybinis Nr. ZT 130, identifikavimo Nr. WO9SM1334W1S82531) | SCHRADER | Vokietija | Vokietija | Išregistruota | 2024-11-21 12:38:29
2-1866:2004 | Automobilinė puspriekabė cisterna (valstybinis Nr. ZT 128, identifikavimo Nr. WO9SM1334W1S82530) | SCHRADER | Vokietija | Vokietija | Išregistruota | 2024-11-21 12:38:28
2-1865:2004 | Automobilinė puspriekabė cisterna (valstybinis Nr. ZT 127, identifikavimo Nr. WO9SM1334W1S82529) | SCHRADER | Vokietija | Vokietija | Išregistruota | 2024-11-21 12:38:28
2-1839:2004 | Automobilinė puspriekabė cisterna | SCHMITZ SCS 27 | Vokietija | Vokietija | Išregistruota | 2024-11-21 12:38:22
2-2069:2006 | Automobilinė puspriekabė cisterna (valtybinis Nr. AM 289, identifikacinis Nr. WO9SM133451S82559) | SCHRADER Z-STA 24-38/5 | Vokietija | Vokietija | Išregistruota | 2024-11-21 12:39:27
2-2068:2006 | Automobilinė puspriekabė cisterna (valtybinis Nr. AM 288, identifikacinis Nr. WO9SM133451S82556) | SCHRADER Z-STA 24-38/5 | Vokietija | Vokietija | Išregistruota | 2024-11-21 12:39:27
2-2067:2006 | Automobilinė puspriekabė cisterna (valtybinis Nr. AM 287, identifikacinis Nr. WO9SM133451S82558) | SCHRADER Z-STA 24-38/5 | Vokietija | Vokietija | Išregistruota | 2024-11-21 12:39:26
2-1852:2004 | Automobilinė puspriekabė cisterna (valstybinis Nr. ZV 731, identifikavimo Nr. 36120) | LERUM | Švedija | Švedija | Išregistruota | 2024-11-21 12:38:25
2-1861:2004 | Automobilinė puspriekabė cisterna (valstybinis Nr. ZT 684, identifikavimo Nr. WO9SM133431S82887) | SCHRADER Z-STA 24-38/5 | Vokietija | Vokietija | Išregistruota | 2024-11-21 12:38:27
2-1860:2004 | Automobilinė puspriekabė cisterna (valstybinis Nr. ZT 683, identifikavimo Nr. WO9SM133431S82888) | SCHRADER Z-STA 24-38/5 | Vokietija | Vokietija | Išregistruota | 2024-11-21 12:38:27
2-1859:2004 | Automobilinė puspriekabė cisterna (valstybinis Nr. ZT 682, identifikavimo Nr. WO9SM133431S82876) | SCHRADER Z-STA 24-38/5 | Vokietija | Vokietija | Išregistruota | 2024-11-21 12:38:26
2-1858:2004 | Automobilinė puspriekabė cisterna (valstybinis Nr. ZT 628, identifikavimo Nr. WO9SM133431S82881) | SCHRADER Z-STA 24-38/5 | Vokietija | Vokietija | Išregistruota | 2024-11-21 12:38:26
2-1857:2004 | Automobilinė puspriekabė cisterna (valstybinis Nr. ZT 576, identifikavimo Nr. WO9SM133421S82852) | SCHRADER Z-STA 24-38/5 | Vokietija | Vokietija | Išregistruota | 2024-11-21 12:38:26
2-1856:2004 | Automobilinė puspriekabė cisterna (valstybinis Nr. ZT 575, identifikavimo Nr. WO9SM133421S82851) | SCHRADER Z-STA 24-38/5 | Vokietija | Vokietija | Išregistruota | 2024-11-21 12:38:26
2-2139:2006 | Automobilinė puspriekabė cisterna (valstybinis Nr. ZT 310, identifikavimo Nr. 831072) | ELLINGHAUS K-STA 24 | Vokietija | Vokietija | Išregistruota | 2024-11-21 12:39:46
2-1855:2004 | Automobilinė puspriekabė cisterna (valstybinis Nr. ZT 136, identifikavimo Nr. WO9SM1334W1S82534) | SCHRADER Z-STA 24-38/5 | Vokietija | Vokietija | Išregistruota | 2024-11-21 12:38:26
2-2138:2006 | Automobilinė puspriekabė cisterna (valstybinis Nr. ZJ 823, identifikavimo Nr. WKK6900001010456) | KAESSBOHRER STB 37/1022 | Vokietija | Vokietija | Išregistruota | 2024-11-21 12:39:45
2-1853:2004 | Automobilinė puspriekabė cisterna (valstybinis Nr. VR 585, važiuoklės Nr. 5HTAB4021W7G61834) | HEIL | Švedija | Švedija | Išregistruota | 2024-11-21 12:38:25
2-2073:2006 | Automobilinė puspriekabė cisterna (valstybinis Nr. VM 998; identifikacinis Nr. 931) | SREM CODER | Prancūzija | Mirion Technologies Inc. | Išregistruota | 2024-11-21 12:39:28
2-1854:2004 | Automobilinė puspriekabė cisterna (valstybinis Nr. TV 266, važiuoklės Nr. 5HTNB4028V7G61099) | HEILIN | Švedija | Švedija | Išregistruota | 2024-11-21 12:38:26
2-2106:2006 | Automobilinė puspriekabė cisterna (valstybinis Nr. SR 917, identifikacinis Nr. WKK69600001011204) | KAESSBOHRER STB 41/10-24 | Vokietija | Vokietija | Išregistruota | 2024-11-21 12:39:37
2-2108:2006 | Automobilinė puspriekabė cisterna (valstybinis Nr. SR 283; identifikacinis Nr. SU9SC380305SC1030; valstybinis Nr. SR 298; identifikacinis Nr. SU9SC380305SC1032; valstybinis Nr. SR 319; identifikacinis Nr. SU9SC380305SC1031; valstybinis Nr. SR 320; ide | STOKOTA 33 - 4V - ALU | Lenkijos Respublika | Lenkija | Išregistruota | 2024-11-21 12:39:37
2-1849:2004 | Automobilinė puspriekabė cisterna (valstybinis Nr. RV 426, identifikavimo Nr. 83629) | HUNERT ASK3.42 | Vokietija | Vokietija | Išregistruota | 2024-11-21 12:38:24
2-1848:2004 | Automobilinė puspriekabė cisterna (valstybinis Nr. RV 425, identifikavimo Nr. 83631) | HUNERT ASK3.42 | Vokietija | Vokietija | Išregistruota | 2024-11-21 12:38:24
2-1847:2004 | Automobilinė puspriekabė cisterna (valstybinis Nr. RV 424, identifikavimo Nr. 83630) | HUNERT ASK3.42 | Vokietija | Vokietija | Išregistruota | 2024-11-21 12:38:24
2-1846:2004 | Automobilinė puspriekabė cisterna (valstybinis Nr. RV 423, identifikavimo Nr. 83633) | HUNERT ASK3.42 | Vokietija | Vokietija | Išregistruota | 2024-11-21 12:38:24
2-1845:2004 | Automobilinė puspriekabė cisterna (valstybinis Nr. RV 350, identifikavimo Nr. 83628) | HUNERT ASK3.42 | Vokietija | Vokietija | Išregistruota | 2024-11-21 12:38:23
2-1844:2004 | Automobilinė puspriekabė cisterna (valstybinis Nr. RV 349, identifikavimo Nr. 83626) | HUNERT ASK3.42 | Vokietija | Vokietija | Išregistruota | 2024-11-21 12:38:23
2-1843:2004 | Automobilinė puspriekabė cisterna (valstybinis Nr. RV 273, identifikavimo Nr. 83632) | HUNERT ASK3.42 | Vokietija | Vokietija | Išregistruota | 2024-11-21 12:38:23
2-1842:2004 | Automobilinė puspriekabė cisterna (valstybinis Nr. RV 272, identifikavimo Nr. 83627) | HUNERT ASK3.42 | Vokietija | Vokietija | Išregistruota | 2024-11-21 12:38:23
2-1841:2004 | Automobilinė puspriekabė cisterna (valstybinis Nr. RV 240, identifikavimo Nr. 83625) | HUNERT ASK3.42 | Vokietija | Vokietija | Išregistruota | 2024-11-21 12:38:22
2-1840:2004 | Automobilinė puspriekabė cisterna (valstybinis Nr. RV 239, identifikavimo Nr. 83624) | HUNERT ASK3.42 | Vokietija | Vokietija | Išregistruota | 2024-11-21 12:38:22
2-2096:2006 | Automobilinė puspriekabė cisterna (valstybinis Nr. RA 856, identifikacinis Nr. WKK69600001011431) | KAESSBOHRER STB 41/10-24 | Vokietija | Vokietija | Išregistruota | 2024-11-21 12:39:34
2-2022:2005 | Automobilinė puspriekabė cisterna (valstybinis Nr. MH773; identifikavimo Nr. WO911423OTHS09616) | SCHWARZMUELLER SA 2E-30 | Švedija | Švedija | Išregistruota | 2024-11-21 12:39:13
2-2058:2005 | Automobilinė puspriekabė cisterna (valstybinis Nr. KV 767, identifikacinis Nr. SV9CNK32S05DR1991) | DROMECH CNK | Lenkijos Respublika | Lenkija | Išregistruota | 2024-11-21 12:39:23
2-2093:2006 | Automobilinė puspriekabė cisterna (valstybinis Nr. AR 073, identifikacinis Nr. SV9CNK32S06DR1073) | DROMECH CNK 32S | Lenkijos Respublika | Lenkija | Išregistruota | 2024-11-21 12:39:33
2-2075:2006 | Automobilinė puspriekabė cisterna (valstybinis Nr. AN 849, identifikacinis Nr. W09068334T1W20017) | WILLIG SANA 42.0 | Vokietija | Vokietija | Išregistruota | 2024-11-21 12:39:28
2-2071:2006 | Automobilinė puspriekabė cisterna (valstybinis Nr. AN 841, identifikacinis Nr. WO9SM133451S82557) | SCHRADER Z-STA 24-38/5 | Vokietija | Vokietija | Išregistruota | 2024-11-21 12:39:27
2-2097:2006 | Automobilinė puspriekabė cisterna (valstybinis Nr. AN 335; identifikacinis Nr. XLK301224W0026071) | HOBUR BPO 12-24 | Nyderlandai | Olandija | Išregistruota | 2024-11-21 12:39:34
2-2051:2005 | Automobilinė puspriekabė cisterna (valstybinis Nr. AM 471, identifikacinis Nr. VF9SR34SD50049248) | MAGYAR SR34 | Prancūzija | Mirion Technologies Inc. | Išregistruota | 2024-11-21 12:39:21
2-2050:2005 | Automobilinė puspriekabė cisterna (valstybinis Nr. AM 421, identifikacinis Nr. VF9SR34SD50049246) | MAGYAR SR34 | Prancūzija | Mirion Technologies Inc. | Išregistruota | 2024-11-21 12:39:21
2-2070:2006 | Automobilinė puspriekabė cisterna (valstybinis Nr. AM 294, identifikacinis Nr. WO9SM133451S82560) | SCHRADER Z-STA 24-38/5 | Vokietija | Vokietija | Išregistruota | 2024-11-21 12:39:27
2-2049:2005 | Automobilinė puspriekabė cisterna (valstybinis Nr. AL 705, identifikacinis Nr. VF9SR34SD50049245) | MAGYAR SR 34 | Prancūzija | Mirion Technologies Inc. | Išregistruota | 2024-11-21 12:39:21
2-2140:2006 | Automobilinė puspriekabė cisterna (valstybinis Nr. AJ 677, identifikavimo Nr. 911380) (valstybinis Nr. AJ 378, identifikavimo Nr. 921481) | ELLINGHAUS K-STA 24 | Vokietija | Vokietija | Išregistruota | 2024-11-21 12:39:46
2-1935:2004 | Automobilinė puspriekabė cisterna (valst. Nr. AJ 764; identifikavimo Nr. VFNSYY3KEXAC00531) | SREM TRAILOR | Prancūzija | Mirion Technologies Inc. | Išregistruota | 2024-11-21 12:38:49
2-1376:2001 | Automobilinė puspriekabė - cisterna 24992 l (valst. Nr. RK 792; kėbulo Nr. VF9S384PB95063133) | SREM MAISONNEUV | Lietuvos Respublika |  | Išregistruota | 2024-11-21 12:36:11
2-1730:2003 | Automobilinė priekaba-cisterna (valst. Nr. ZK 345, važiuoklės Nr. 407142) | THOMPSON | Jungtinė Karalystė | Anglija | Išregistruota | 2024-11-21 12:37:52
2-1835:2004 | Automobilinė priekaba-cisterna (valst. Nr. ZU 822, identifikavimo Nr. W0969600021K94378) | KAESSBOHRER STB 41/10-24 | Vokietija | Vokietija | Išregistruota | 2024-11-21 12:38:21
2-1834:2004 | Automobilinė priekaba-cisterna (valst. Nr. ZU 808, identifikavimo Nr. W0969600021K94377) | KAESSBOHRER STB 41/10-24 | Vokietija | Vokietija | Išregistruota | 2024-11-21 12:38:20
2-2101:2006 | Automobilinė priekaba cisterna (valstybinis Nr. WJF-974, identifikacinis Nr. YB4L0223340312685; valstybinis Nr. WJR-842, identifikacinis Nr.YB41060135L017007) | LAG | Suomija | Suomija | Išregistruota | 2024-11-21 12:39:35
2-2141:2006 | Automobilinė priekaba cisterna (valstybinis Nr. TM 386, identifikavimo Nr. 550327) | VOGT LEMGO | Prancūzija | Mirion Technologies Inc. | Išregistruota | 2024-11-21 12:39:46
2-2100:2006 | Automobilinė priekaba cisterna (valstybinis Nr. POY-829, identifikacinis Nr. YF9A405P3T2014037; valstybinis Nr. POY-881, identifikacinis Nr. YF9A405P3T2014040) | SITE | Suomija | Suomija | Išregistruota | 2024-11-21 12:39:35
2-2099:2006 | Automobilinė priekaba cisterna (valstybinis Nr. OV 443; identifikacinis Nr. 413) | SAH 705450 | Suomija | Suomija | Išregistruota | 2024-11-21 12:39:35
2-2103:2006 | Automobilinė priekaba cisterna (valstybinis Nr. AS 434, identifikacinis Nr. 1292) | ESTERER 6148-1 | Vokietija | Vokietija | Išregistruota | 2024-11-21 12:39:36
2-2098:2006 | Automobilinė priekaba cisterna (valstybinis Nr. AJ 066; identifikacinis Nr. YKA0430XXS0180008) | SAF/MATTILA | Suomija | Suomija | Išregistruota | 2024-11-21 12:39:34
2-506:1997 | Automobilinė cisterna 23922 dm³, Nr.SNIU 123877-0 | TC/LR 8087 | Lietuvos Respublika |  | Išregistruota | 2024-11-21 12:32:07
2-570:1997 | Automobilinė cisterna 21650 dm³, valst. Nr.VU 632 | TRAILOR | Švedija | VOLVO | Išregistruota | 2024-11-21 12:32:26
2-569:1997 | Automobilinė cisterna 13900 dm³, valst. Nr.ZVU 674 | F-12 | Švedija | VOLVO | Išregistruota | 2024-11-21 12:32:26
2-1590:2002 | Automobilinė cisterna (valstybinis Nr. ZVV 501, kėbulo Nr. WMA5063774M039600) | MAN 22 | Vokietija | Vokietija | Išregistruota | 2024-11-21 12:37:14
2-1584:2002 | Automobilinė cisterna (valstybinis Nr. ZVO 308, variklio Nr. YS2TH6X2701122812) | SCANIA 142 | Suomija | Suomija | Išregistruota | 2024-11-21 12:37:13
2-1560:2002 | Automobilinė cisterna (valstybinis Nr. GPJ 695, identifikavimo Nr.YV2H2B5C4LA345659) | VOLVO F12 | Švedija | Švedija | Išregistruota | 2024-11-21 12:37:07
2-1561:2002 | Automobilinė cisterna (valstybinis Nr. FPC 447, kėbulo Nr. 25508500838) | MAN16.192 | Vokietija | Vokietija | Išregistruota | 2024-11-21 12:37:07
2-1729:2003 | Automobilinė cisterna (valst. Nr. KLN-849, identifikavimo Nr. YB1E2CUA8NB478457) | VOLVO FL-614 | Švedija | Švedija | Išregistruota | 2024-11-21 12:37:52
2-1978:2004 | Automobilinė cisterna (valst. Nr. AHK 990, identifikavimo Nr.VF22CVA000107468) | RENAULT PREMIUM 320.26 | Prancūzija | Mirion Technologies Inc. | Išregistruota | 2024-11-21 12:39:01
2-1792:2003 | Automobilinė cisterna ( valstybinis Nr. TKN 480, identifikavimo Nr. YV2FCLA4MA363790) | VOLVO FL-7 | Švedija | Švedija | Išregistruota | 2024-11-21 12:38:10
2-2095:2006 | Automobilinė cisterna (valstybinis Nr.TVR 197, identifikacinis Nr. YS2RH6X2Z01209370) | SCANIA R 143 HL | Švedija | Švedija | Išregistruota | 2024-11-21 12:39:34
2-2077:2006 | Automobilinė cisterna (valstybinis Nr. ZUB 998, identifikacinis Nr. XTH531200M1295386) | GAZ 53 - 12 | Rusija | Rusija | Išregistruota | 2024-11-21 12:39:29
2-2105:2006 | Automobilinė cisterna (valstybinis Nr. ZMZ 306, identifikacinis Nr. WDB65205515922697) | MERCEDES BENZ 1827 | Vokietija | Vokietija | Išregistruota | 2024-11-21 12:39:36
2-1851:2004 | Automobilinė cisterna (valstybinis Nr. SVJ 805, identifikavimo Nr. YV2A4B3D4TA244032) | VOLVO FH12 | Švedija | Švedija | Išregistruota | 2024-11-21 12:38:25
2-2135:2006 | Automobilinė cisterna (valstybinis Nr. MVY 382, identifikavimo Nr. WDB61704915369605) | MERCEDES BENZ 1620 | Vokietija | Vokietija | Išregistruota | 2024-11-21 12:39:44
2-1850:2004 | Automobilinė cisterna (valstybinis Nr. LVH 275, identifikavimo Nr. YV2A4B3C1TA244030) | VOLVO FH12 | Švedija | Švedija | Išregistruota | 2024-11-21 12:38:25
2-2142:2006 | Automobilinė cisterna (valstybinis Nr. KVP 623, identifikavimo Nr. YS2P6X200012341117) | SCANIA P 124 | Švedija | Švedija | Išregistruota | 2024-11-21 12:39:46
2-1837:2004 | Automobilinė cisterna (valstybinis Nr. HSU 748, identifikavimo Nr. Z3B3302003R000215) | GAZ-3302 AT3-1,4 | Rusija | Rusija | Išregistruota | 2024-11-21 12:38:21
2-2137:2006 | Automobilinė cisterna (valstybinis Nr. DTE 257, identifikavimo Nr. YS2RH6X2701159687) | SCANIA R 143 HL | Švedija | Švedija | Išregistruota | 2024-11-21 12:39:45
2-2136:2006 | Automobilinė cisterna (valstybinis Nr. DTC 691, identifikavimo Nr. VF6BA02A000012679) | RENAULT G 280 | Prancūzija | Mirion Technologies Inc. | Išregistruota | 2024-11-21 12:39:45
2-2054:2005 | Automobilinė cisterna (valstybinis Nr. CTT 928, identifikacinis Nr. WDB65346115709889) | MERCEDES BENZ 2433 | Vokietija | Vokietija | Išregistruota | 2024-11-21 12:39:22
2-2121:2006 | Automobilinė cisterna (valstybinis Nr. BOD 419, identifikacinis Nr. YV2A4B4C0VA268790) | VOLVO FH 16 | Švedija | Švedija | Išregistruota | 2024-11-21 12:39:41
2-2127:2006 | Automobilinė cisterna (valstybinis Nr. BHV 257; identifikacinis Nr. WDB9506031L099683) | MERCEDES BENZ 2528 | Vokietija | Vokietija | Išregistruota | 2024-11-21 12:39:42
2-2102:2006 | Automobilinė cisterna (valstybinis Nr. BHU 034, identifikacinis Nr. WDB6580271K060550) | MERCEDES BENZ 2538 | Vokietija | Vokietija | Išregistruota | 2024-11-21 12:39:36
2-2133:2006 | Automobilinė cisterna (valstybinis Nr. BHL 687, identifikavimo Nr. WDB6580271K065721) | MERCEDES BENZ 2538 | Vokietija | Vokietija | Išregistruota | 2024-11-21 12:39:44
2-2086:2006 | Automobilinė cisterna (valstybinis Nr. BGU 083, identifikacinis Nr. VFGBA07B10000295) | Renault G230 | Lietuvos Respublika |  | Išregistruota | 2024-11-21 12:39:31
2-2134:2006 | Automobilinė cisterna (valstybinis Nr. BGM 583, identifikavimo Nr. WDB6544331K062326) | MERCEDES BENZ 2627 | Vokietija | Vokietija | Išregistruota | 2024-11-21 12:39:44
2-2107:2006 | Automobilinė cisterna (valstybinis Nr. BFK 602, identifikacinis Nr. XLRAE75RC0E449582) | DAF FA 75.270 | Nyderlandai | Olandija | Išregistruota | 2024-11-21 12:39:37
2-1806:2004 | Automobilinė cisterna (valstybinis Nr. ART 047, identifikavimo Nr. VLUPM4X2Z09007333) | SCANIA P 113 ML | Švedija | Švedija | Išregistruota | 2024-11-21 12:38:14
2-2125:2006 | Automobilinė cisterna (valstybinis Nr. AOS 333; identifikacinis Nr. WMA5271911M068577) | MAN 16.220 | Vokietija | Vokietija | Išregistruota | 2024-11-21 12:39:42
2-2052:2005 | Automobilinė cisterna (valstybinis Nr. AOB 414, identifikacinis Nr. WMAT373015W031568) | MAN 26.463 | Vokietija | Vokietija | Išregistruota | 2024-11-21 12:39:22
2-2053:2005 | Automobilinė cisterna (valstybinis Nr. ANM 165, identifikacinis Nr. YV2A4DBCXA299100) | VOLVO FH12 | Švedija | Švedija | Išregistruota | 2024-11-21 12:39:22
2-2002:2005 | Automobilinė cisterna (valstybinis Nr. ANC724, identifikavimo Nr. YV2A4B4C2SB143408) | VOLVO FH 16 | Švedija | Švedija | Išregistruota | 2024-11-21 12:39:08
2-2003:2005 | Automobilinė cisterna (valstybinis Nr. AHM849, identifikavimo Nr. VF6JS00A000008390) | RENAULT S 170 | Prancūzija | Mirion Technologies Inc. | Išregistruota | 2024-11-21 12:39:08
2-2094:2006 | Automobilinė cisterna (valstybinis Nr. ACE 685, identifikacinis Nr. WDB9502031K548300) | MERCEDES BENZ 2548 | Vokietija | Vokietija | Išregistruota | 2024-11-21 12:39:33
2-1576:2002 | Automobilė cisterna (valstybinis Nr. DTB 494, identifikavimo Nr.V2H5A8C2PA220730) | VOLVO F 12 | Švedija | Švedija | Išregistruota | 2024-11-21 12:37:10
2-1573:2002 | Automatizuotas gama radiometras | RKG | Baltarusija | Atomtech | Išregistruota | 2024-11-21 12:37:12
2-1941:2004 | Automatizuota naftos produktų išdavimo-valdymo sistema | BERLIO | Baltarusija | Bendrovė "Berlio" | Išregistruota | 2024-11-21 12:38:51
2-1236:2000 | Automatinis užsidegimo temperatūros analizatorius su oro aušinimu | CLA-2 | Vokietija | Petrotest Instruments GmbH | Išregistruota | 2024-11-21 12:35:33
2-2178:2006 | Automatinis svorio ir kainos etiketavimo bei kontrolinio svėrimo įrenginys | HI-700 | Jungtinė Karalystė | Digi Europe Limited | Išregistruota | 2024-11-21 12:39:57
2-2179:2006 | Automatinis svorio ir kainos etiketavimo bei kontrolinio svėrimo įrenginys | WI-700 | Jungtinė Karalystė | Digi Europe Limited | Išregistruota | 2024-11-21 12:39:57
2-1142:2000 | Automatinis skysčių dozatorius | Zenyx Guardian SP2 plus | Jungtinė Karalystė | Zenyx Scientific Ltd. | Išregistruota | 2024-11-21 12:35:03
2-2575:2018 | Automatinis skysčio lygio matuoklis | SiteSentinel iTouch | Jungtinės Amerikos Valstijos | OPW Fuel Management Systems | Įregistruotas | 2018-11-08 00:00:00
2-2576:2018 | Automatinis skysčio lygio matuoklis | SiteSentinel NANO | Jungtinės Amerikos Valstijos | OPW Fuel Management Systems | Įregistruotas | 2018-11-08 00:00:00
2-2736:2024 | Automatinis skysčio lygio matuoklis | DMP-IS-485 | Italija | Dover Fueling Solutions Italia S.r.l | Įregistruotas | 2024-05-22 00:00:00
2-764:1998 | Automatinis refraktometras | GRP 11-37 | Jungtinė Karalystė | INDEX INSTRUMENTS Ltd. | Išregistruota | 2024-11-21 12:33:19
2-931:1999 | Automatinis refraktometras | RFM 300 | Jungtinė Karalystė | Bellingham & Stanley Ltd. | Išregistruota | 2024-11-21 12:34:02
2-799:1998 | Automatinis poliarimetras | ADP 220 | Jungtinė Karalystė | Bellingham & Stanley Ltd. | Išregistruota | 2024-11-21 12:33:30
2-1805:2004 | Automatinis pliūpsnio taško matuoklis | Miniflash | Austrija | Grabner Instruments Messtechnik GmbH | Išregistruota | 2024-11-21 12:38:13
2-1797:2003 | Automatinis naftos produktų distiliavimo analizatorius | AD86 5G2 | Prancūzija | Firma "Instrumentation Scientifique de Laboratoire" | Išregistruota | 2024-11-21 12:38:12
2-928:1999 | Automatinis krioskopas | CryoStar I | Vokietija | FUNKE-Dr.GERBER LABORTECHNIK GmbH | Išregistruota | 2024-11-21 12:34:01
2-719:1998 | Automatinis kraujo analizatorius | Reflotron | Vokietija | Boehringer Mannheim GmbH | Išregistruota | 2024-11-21 12:33:06
2-906:1999 | Automatinis kraujo analizatorius | COBAS MICROS | Šveicarija | Hoffman-La Roche | Išregistruota | 2024-11-21 12:33:55
2-2180:2006 | Automatinis kontrolinio svėrimo įrenginys | CW-700 | Jungtinė Karalystė | Digi Europe Limited | Išregistruota | 2024-11-21 12:39:58
2-614:1997 | Automatinis koaguliacijos analizatorius | ACL | Italija | Instrumentation Laboratory B.I. | Išregistruota | 2024-11-21 12:32:37
2-139:1994 | Automatinis klinikinės chemijos analizatorius | PRONTO | Lietuvos Respublika |  | Išregistruota | 2024-11-21 12:30:29
2-612:1997 | Automatinis klinikinės chemijos analizatorius | I Lab (I lab 500; I Lab 900; I Lab 1800) | Italija | Instrumentation Laboratory B.I. | Išregistruota | 2024-11-21 12:32:37
2-1097:1999 | Automatinis imunofermentinis analizatorius | AxSYM | Jungtinės Amerikos Valstijos | ABBOTT Laboratories S.A. | Išregistruota | 2024-11-21 12:34:48
2-665:1997 | Automatinis hematologinis analizatorius | COULTER Ac T | Jungtinės Amerikos Valstijos | Coulter Electronics Ltd. | Išregistruota | 2024-11-21 12:32:51
2-720:1998 | Automatinis hematologinis analizatorius | Celloscope 1260 | Švedija | Analys Instrument AB | Išregistruota | 2024-11-21 12:33:06
2-870:1999 | Automatinis hematologinis analizatorius | AC 920 | Švedija | SWELAB INSTRUMENT AB | Išregistruota | 2024-11-21 12:33:49
2-871:1999 | Automatinis hematologinis analizatorius | AC 970 | Švedija | SWELAB INSTRUMENT AB | Išregistruota | 2024-11-21 12:33:49
2-765:1998 | Automatinis hematologijos analizatorius (su darbinių reagentų, kalibravimo ir patikros etalonų komplektu) | COULTER S - PLUS JR (JS) | Jungtinės Amerikos Valstijos | COULTER CORPORATION | Išregistruota | 2024-11-21 12:33:19
2-611:1997 | Automatinis hematologijos analizatorius | COULTER MD; COULTER MAXM; COULTER T | Italija | Instrumentation Laboratory B.I. | Išregistruota | 2024-11-21 12:32:37
2-892:1999 | Automatinis gliukozės analizatorius | Super G | Vokietija | Dr. Müller Geratebau GmbH | Išregistruota | 2024-11-21 12:33:52
2-1798:2003 | Automatinis elektroninis tachografas | Veeder-Root 2400 | Jungtinė Karalystė | Firma "Stoneridge Electronics, Ltd." | Išregistruota | 2024-11-21 12:38:12
2-1136:1999 | Automatinis biocheminis analizatorius | Vitros 250 | Jungtinės Amerikos Valstijos | Ortho-Clinical Diagnostics GmbH | Išregistruota | 2024-11-21 12:35:02
2-608:1997 | Automatinis biochemijos analizatorius | MONARCH (660;661;660-10;661-10;760;761) | Italija | Instrumentation Laboratory B.I. | Išregistruota | 2024-11-21 12:32:36
2-712:1998 | Automatinis analizatorius | HITACHI | Vokietija | Boehringer Mannheim GmbH | Išregistruota | 2024-11-21 12:33:04
2-714:1998 | Automatinis analizatorius | AUTOLAB | Vokietija | Boehringer Mannheim GmbH | Išregistruota | 2024-11-21 12:33:05
2-715:1998 | Automatinis analizatorius | Elecsys 1010 | Vokietija | Boehringer Mannheim GmbH | Išregistruota | 2024-11-21 12:33:05
2-716:1998 | Automatinis analizatorius | Elecsys 2010 | Vokietija | Boehringer Mannheim GmbH | Išregistruota | 2024-11-21 12:33:05
2-2039:2005 | Automatinės svarstyklės su S terminalu | Xx (S2) | Vokietija | GARVENS GmbH | Išregistruota | 2024-11-21 12:39:18
2-2091:2006 | Automatinės svarstyklės | VWE 9000 | Vokietija | Firma "Vollenda Werk GmbH" | Išregistruota | 2024-11-21 12:39:33
2-2153:2006 | Automatinės svarstyklės | E | Kanada | Firma "Premier Tech Ltd." | Išregistruota | 2024-11-21 12:39:50
2-2154:2006 | Automatinės svarstyklės | AW/VW | Kanada | Firma "Premier Tech Ltd." | Išregistruota | 2024-11-21 12:39:50
2-2157:2006 | Automatinės svarstyklės | EC... | Vokietija | Firma "OCS Checkweighers GmbH" | Išregistruota | 2024-11-21 12:39:51
2-2158:2006 | Automatinės svarstyklės | HC... | Vokietija | Firma "OCS Checkweighers GmbH" | Išregistruota | 2024-11-21 12:39:51
2-880:1999 | Automatinės pipetės-dozatoriai | MLPette | Lenkijos Respublika | MEDLAB Products | Išregistruota | 2024-11-21 12:33:51
2-2004:2005 | Automatinės pavienių produktų svarstyklės | EAT... | Slovėnija | LIBEL ELSI | Išregistruota | 2024-11-21 12:39:08
2-2174:2006 | Automatinės pavienių produktų ir kontrolinės svarstyklės | GS... | Vokietija | BIZERBA GmbH & Co | Išregistruota | 2024-11-21 12:39:56
2-2175:2006 | Automatinės pavienių produktų ir kontrolinės svarstyklės | GLM-I... | Vokietija | BIZERBA GmbH & Co | Išregistruota | 2024-11-21 12:39:56
2-294:1995 | Automatinės automobilinės ašinio svėrimo svarstyklės | Mars-IFS | Vokietija | Pfister GmbH | Išregistruota | 2024-11-21 12:31:10
2-2130:2006 | Automatinė viskozimetrinė sistema | PVS | Vokietija | Firma "LAUDA Dr. R.Wobster GmbH & Co.KG" | Išregistruota | 2024-11-21 12:39:43
2-1220:2000 | Automatinė tyrimų sistema | Minilyser | Austrija | TECAN Austria GmbH | Išregistruota | 2024-11-21 12:35:29
2-1226:2000 | Automatinė tyrimų sistema | MiniSwift | Austrija | TECAN Austria GmbH | Išregistruota | 2024-11-21 12:35:30
2-1723:2003 | Automatinė svėrimo-fasavimo sistema | 175 KLB | Danija | Vægtfabrikken Thaba ApS. | Išregistruota | 2024-11-21 12:37:51
2-1900:2004 | Automatinė svėrimo-fasavimo sistema | 150 KLB | Danija | Vægtfabrikken Thaba ApS. | Išregistruota | 2024-11-21 12:38:40
2-1972:2004 | Automatinė svėrimo sistema | Betomix | Vokietija | Firma "Liebherr Mischstechnik GmbH" | Išregistruota | 2024-11-21 12:39:00
2-1580:2002 | Automatinė skysčio lygio matavimo sistema | TLS-2 | Jungtinės Amerikos Valstijos | Veeder-Root Company | Išregistruota | 2024-11-21 12:37:12
2-1388:2001 | Automatinė meteorologinių matavimų sistema | AWOS | Vokietija | Vaisala Impulsphysik GmbH | Išregistruota | 2024-11-21 12:36:14
2-1193:2000 | Autocisterna su puspriekabe (valst.Nr.ZVP 170; puspriekabės valst. Nr.VL 391; puspriekabės kėbulo Nr.YF9LSTK23RL004017) | SCANIA P124; puspriekabė LSTK | Lietuvos Respublika |  | Išregistruota | 2024-11-21 12:35:22
2-1196:2000 | Autocisterna su puspriekabe (valst.Nr. ZVR 051; puspriekabės valst.Nr. VL 502; puspriekabės važiuoklės Nr. ET 4037) | SCANIA 113; puspriekabė EUROTANK | Lietuvos Respublika |  | Išregistruota | 2024-11-21 12:35:23
2-1194:2000 | Autocisterna su puspriekabe (valst.Nr. ZVR 049; puspriekabės valst.Nr. VL 500; puspriekabės važiuoklės Nr. ET4036) | SCANIA 113; puspriekabė EUROTANK | Lietuvos Respublika |  | Išregistruota | 2024-11-21 12:35:22
2-1195:2000 | Autocisterna su puspriekabe (valst.Nr. VVE 040; puspriekabės valst.Nr. VL 501; puspriekabės važiuoklės Nr.ET 4038) | SCANIA 113; puspriekabė EUROTANK | Lietuvos Respublika |  | Išregistruota | 2024-11-21 12:35:23
2-1190:2000 | Autocisterna su priekaba (valst.Nr.KVP 623;priekabos valst.Nr. RV 472;priekabos kėbulo Nr.10526) | SCANIA P124, priekaba TP200 | Lietuvos Respublika |  | Išregistruota | 2024-11-21 12:35:21
2-1192:2000 | Autocisterna su priekaba (valst.Nr. NVR 323; priekabos valst. Nr.PV 532; priekabos kėbulo Nr.10642) | SCANIA P124; priekaba TP200 | Lietuvos Respublika |  | Išregistruota | 2024-11-21 12:35:22
2-1191:2000 | Autocisterna su priekaba (valst.Nr. MVN 175; priekabos valst. Nr.VR 808; priekabos kėbulo Nr.10567) | SCANIA P124; priekaba TP200 | Lietuvos Respublika |  | Išregistruota | 2024-11-21 12:35:22
2-964:1999 | Autocisterna 9000 l (valstybinis Nr. PV 347, kėbulo Nr. VF9SR38EBS0491910) | MAGYAR | Lietuvos Respublika |  | Išregistruota | 2024-11-21 12:34:11
2-963:1999 | Autocisterna 9000 l (valst. Nr. PV 346, kėbulo Nr.VF9SR38EBS0491909) | MAGYAR | Lietuvos Respublika |  | Išregistruota | 2024-11-21 12:34:10
2-503:1997 | Autocisterna 37300 dm³, valst Nr.TC 402 | TRAILOR S29315 | Lietuvos Respublika |  | Išregistruota | 2024-11-21 12:32:06
2-464:1996 | Autocisterna 36000 m³ | VIGOUROUX 90102 | Prancūzija | Renault | Išregistruota | 2024-11-21 12:31:55
2-428:1996 | Autocisterna 2 3822 dm³ (Nr.94/255) | TC/LR 8087 | Lietuvos Respublika |  | Išregistruota | 2024-11-21 12:31:45
2-839:1998 | Autocisterna 17550 l (valst.Nr.DUJ 874, kėbulo Nr. 43601480154) | MAN 22.192 | Lietuvos Respublika |  | Išregistruota | 2024-11-21 12:33:41
2-826:1998 | Autocisterna 12400 l (valst. Nr.YUG 873, kėbulo M4X2Z04278567) | SCANIA - 93M - 230 | Lietuvos Respublika |  | Išregistruota | 2024-11-21 12:33:37
2-1178:2000 | Autocisterna (valst.Nr.ESG 280;kėbulo Nr.31805314644814) | Mersedes-Benz 813 | Lietuvos Respublika |  | Išregistruota | 2024-11-21 12:35:18
2-1157:2000 | Autocisterna (valst.Nr. OVY 730; kėbulo Nr.YS2PM6X2Z01107098) | SCANIA 92 | Lietuvos Respublika |  | Išregistruota | 2024-11-21 12:35:08
2-786:1998 | Autocisterna (Valst. Nr. LVJ 750) | SCANIA P93 | Lietuvos Respublika |  | Išregistruota | 2024-11-21 12:33:26
2-1808:2004 | Audiometras | MA | Vokietija | Firma "MAICO Diagnostic GmbH" | Išregistruota | 2024-11-21 12:38:14
2-865:1998 | Atrankos audiometras | AS | Danija | Interacoustics A/S | Išregistruota | 2024-11-21 12:33:48
2-452:1996 | Atrankos audiometrai | AS 7; AS 15; AS 10HF; PS 2 | Danija | Interacoustics A/S | Išregistruota | 2024-11-21 12:31:52
2-1303:2000 | Atominis absorbcinis spektrometras | GBC AVANTA SIGMA (sigma-reikia rašyti simboliu) | Australija | GBC | Išregistruota | 2024-11-21 12:35:49
2-1659:2002 | Atominis absorbcinis spektrofotometras | 210 VGP | Jungtinės Amerikos Valstijos | Buck Scientific Inc. | Išregistruota | 2024-11-21 12:37:34
2-983:1999 | Atominės absorbcijos spektrofotometras | Spectr AA-200 | Australija | Varian Optical Spectroscopy Instruments | Išregistruota | 2024-11-21 12:34:16
2-2518:2016 | Atmosferos oro kokybės monitoringo stotis | AQM65 | Jungtinė Karalystė | Firma "Aeroqual Limited" | Įregistruotas | 2016-04-22 00:00:00
2-489:1997 | Arterinio kraujospūdžio matuoklis | IADM-OPM | Rusija | Įmonė AOOT "KRASNOGVARDEJEC" | Išregistruota | 2024-11-21 12:32:03
2-945:1999 | Apsisukimų skaičiuoklis | KC 1669 | Jungtinė Karalystė | Veeder-Root | Išregistruota | 2024-11-21 12:34:06
1-2415:2012 | Apmokestinimo už automobilių stovėjimą sistema | SMART-ANPR | Lietuvos Respublika | UAB "Softra" | Išregistruota | 2024-11-21 12:41:12
2-2582:2019 | Apmokestinimo už automobilių stovėjimą automatas | PECUNI 7; Pecuni 8 | Vokietija | RTB GmbH & CO. KG | Įregistruotas | 2019-01-23 00:00:00
2-2364:2011 | Apmokėjimo už automobilių stovėjimą automatas | PSA 1256 | Vokietija | Automatentechnik Baumann GmbH | Išregistruota | 2024-11-21 12:40:57
2-2501:2015 | Aplinkos dozės ekvivalento galios matuoklis | IdentiFINDER | Vokietija | ICx Technologies GmbH Plepersberg | Įregistruotas | 2016-10-21 00:00:00
2-2502:2015 | Aplinkos dozės ekvivalento galios matuoklis | IdentiFINDER 2 | Jungtinės Amerikos Valstijos | FLIR Radiation. Inc | Įregistruotas | 2015-10-21 00:00:00
2-1118:1999 | Apkrovos keitiklis | LFB | Jungtinės Amerikos Valstijos | Cardinal Scale Manufacturing Co. | Išregistruota | 2024-11-21 12:34:58
2-1119:1999 | Apkrovos keitiklis | TB | Jungtinės Amerikos Valstijos | Cardinal Scale Manufacturing Co. | Išregistruota | 2024-11-21 12:34:58
2-1120:1999 | Apkrovos keitiklis | 652 | Nyderlandai | Revere Transducers Europe | Išregistruota | 2024-11-21 12:34:58
2-1121:1999 | Apkrovos keitiklis | SSB | Nyderlandai | Revere Transducers Europe | Išregistruota | 2024-11-21 12:34:58
2-1185:2000 | Apkrovos keitiklis | PC1 | Vokietija | Flintec | Išregistruota | 2024-11-21 12:35:20
1-55:1993 | Antrojo atskyrio pavyzdinis buitinių dujų skaitiklių patikros įrenginys | Nr.01 ir 02 | Lietuvos Respublika | Lietuvos energetikos institutas | Išregistruota | 2024-11-21 12:30:08
2-509:1997 | Antrinis keitiklis varžos ir termoelektriniams termometrams | T | Vokietija | WIKA Alexander Wiegand GmbH & Co | Išregistruota | 2024-11-21 12:32:08
2-1427:2001 | Anglies monoksido ir dioksido koncentracijų analizatorius | CO 11M | Prancūzija | Prancūzijos firma "Environnement S.A." | Išregistruota | 2024-11-21 12:36:28
2-2352:2010 | Anglies dvideginio emisijos iš dirvožemio nustatymo sistema | Lci console | Jungtinė Karalystė | ADC BioScientific Ltd. | Išregistruota | 2024-11-21 12:40:54
2-2119:2006 | Angliavandenilių dujų signalizatorius | PIRECL | Jungtinės Amerikos Valstijos | Detector Electronics Corporation | Išregistruota | 2024-11-21 12:39:40
2-2534:2017 | Angliavandenilių dujų signalizatorius | PIRECL | Jungtinės Amerikos Valstijos | Detector Electronics Corporation | Įregistruotas | 2017-04-18 00:00:00
2-1230:2000 | Anestezijos monitorius | CAPNOMAC ULTIMA | Suomija | Datex-Ohmeda Division of Instrumentation Corp. | Išregistruota | 2024-11-21 12:35:31
2-1143:2000 | Aneroidinis sfigmomanometras | 500-1 | Japonija | ITO | Išregistruota | 2024-11-21 12:35:03
2-1144:2000 | Aneroidinis sfigmomanometras | 500-2 | Japonija | ITO | Išregistruota | 2024-11-21 12:35:03
2-1145:2000 | Aneroidinis sfigmomanometras | 510-1 | Japonija | ITO | Išregistruota | 2024-11-21 12:35:03
2-1944:2004 | Aneroidinis kraujospūdžio matuoklis | MDF | Kinijos Liaudies Respublika | Firma "Shangai Medifriend Product Co., Ltd." | Išregistruota | 2024-11-21 12:38:51
2-1538:2001 | Aneroidinis kraujo spaudimo matuoklis | BK | Kinijos Liaudies Respublika | Wenzhou Bokang Instruments Co., Ltd. | Išregistruota | 2024-11-21 12:37:01
2-1684:2002 | Aneroidinis kraujo spaudimo matuoklis | BP AGI-20 | Šveicarija | MicroLife | Išregistruota | 2024-11-21 12:37:40
2-637:1997 | Anemometras | Testo 451 | Vokietija | Testo GmbH & Co | Išregistruota | 2024-11-21 12:32:44
2-544:1997 | Analizatorius | Oxford Lab - X 3000 | Jungtinė Karalystė | Qxford Instruments Industrial Analysis Group | Išregistruota | 2024-11-21 12:32:18
2-622:1997 | Analizatorius | INFRAMATIC | Švedija | Perten Instruments AB | Išregistruota | 2024-11-21 12:32:39
2-1007:1999 | Analizatorius | AVL OMNI | Austrija | AVL List GmbH | Išregistruota | 2024-11-21 12:34:23
2-2233:2007 | Analizatorius | HQ | Vokietija | Firma "Hach Lange GmbH" | Išregistruota | 2024-11-21 12:40:13
2-583:1997 | Analitinės laboratorinės svarstyklės | A | Jungtinės Amerikos Valstijos | DENVER INSTRUMENT COMPANY Ltd. | Išregistruota | 2024-11-21 12:32:29
2-1060:1999 | Ampermetras | EQ 96 | Vokietija | Weigel Messgerate GmbH | Išregistruota | 2024-11-21 12:34:38
2-1062:1999 | Ampermetras | PQ 96 | Vokietija | Weigel Messgerate GmbH | Išregistruota | 2024-11-21 12:34:39
2-995:1999 | Ambulatorinis kraujospūdžio monitorius | ABPM-03 | Vengrija | Meditech Kft. | Išregistruota | 2024-11-21 12:34:19
2-994:1999 | Ambulatorinė kraujo spaudimo ir elektrokardiogramų registravimo sistema | CardioTens | Vengrija | Meditech Kft. | Išregistruota | 2024-11-21 12:34:19
2-739:1998 | Alyvos išdavimo skaitiklis su displėjumi | Alentec Orion | Švedija | Alentec ORION AB | Išregistruota | 2024-11-21 12:33:12
2-1372:2001 | Alyvos ir glikolio išdavimo matuoklis | LM-OG (x) | Vokietija | Badger Meter Europa GmbH | Išregistruota | 2024-11-21 12:36:09
2-132:1994 | Alpha - amilazės santykinio aktyvumo matuoklis | LA-2 | Estija | Estijos grūdų departamentas | Išregistruota | 2024-11-21 12:30:27
2-953:1999 | Alkotesteris | Lion Alcolmeter SD-400 | Švedija | Palmenco AB | Išregistruota | 2024-11-21 12:34:08
2-1664:2002 | Alkotesteris | ALCO - SENSOR | Jungtinės Amerikos Valstijos | Intoximeters Inc. | Išregistruota | 2024-11-21 12:37:35
2-1691:2002 | Alkotesteris | CA | Pietų Korėja | HAN International Co., Ltd. | Išregistruota | 2024-11-21 12:37:42
1-1994:2005 | Alkotesteris | BAAC | Lietuvos Respublika | UAB "CAPSA" | Išregistruota | 2024-11-21 12:39:06
2-2046:2005 | Alkotesteris | Alcovisor | Kinijos Liaudies Respublika | ShenZhen Well Electronic Co., Ltd. | Išregistruota | 2024-11-21 12:39:20
2-2062:2005 | Alkotesteris | Lion Alcolmeter 500 | Jungtinė Karalystė | Firma "Lion laboratories Ltd." | Išregistruota | 2024-11-21 12:39:25
2-2089:2006 | Alkotesteris | Alcotest | Vokietija | Firma "Dräger Safety AG & Co." | Išregistruota | 2024-11-21 12:39:32
2-2129:2006 | Alkotesteris | AlcoQuant | Vokietija | Firma "Envitec-Wismar GmbH" | Išregistruota | 2024-11-21 12:39:43
2-2330:2009 | Alkotesteris | AlcoScan | Pietų Korėja | Sentech Korea Corp. | Išregistruota | 2024-11-21 12:40:47
1-2602:2020 | Alkotesteris | CloudAlcoMeter-A2A | Lietuvos Respublika | UAB ,,Inovatyvių procesų sprendimai" | Įregistruotas | 2020-02-27 00:00:00
1-2603:2020 | Alkotesteris | CloudAlcoMeter-B3 | Lietuvos Respublika | UAB ,,Inovatyvių procesų sprendimai" | Įregistruotas | 2022-05-17 00:00:00
1-2604:2020 | Alkotesteris | CloudAlcoMeter-B2P | Lietuvos Respublika | UAB ,,Inovatyvių procesų sprendimai" | Įregistruotas | 2020-02-27 00:00:00
2-2656:2021 | Alkotesteris | Alcovisor | Kinijos Liaudies Respublika | ShenZhen Well Electronic Co., Ltd. | Įregistruotas | 2021-11-12 00:00:00
2-848:1998 | Alkoholio nustatymo įrenginys | 7 MS 1201-8 | Vokietija | Siemens AG | Išregistruota | 2024-11-21 12:33:44
2-45:1993 | Alkoholio matavimo prietaisas | Alcotest 7410 | Vokietija | Dräger | Išregistruota | 2024-11-21 12:30:05
2-2654:2021 | Alkoholio koncentracijos iškvepiamame ore matuoklis | Lion | Jungtinė Karalystė | Firma "Lion laboratories Ltd." | Įregistruotas | 2021-10-29 00:00:00
2-2620:2020 | Alkoholio kiekio išpvėptame ore matuoklis | ALCODETECTOR | Pietų Korėja | DA Tech Co., Ltd | Įregistruotas | 2020-12-10 00:00:00
2-2383:2011 | Alkoholio kiekio iškvėptame ore matuoklis | Alcotest 7510 | Vokietija | Dräger Safety AG | Įregistruotas | 2011-08-17 00:00:00
2-2492:2015 | Alkoholio kiekio iškvėptame ore matuoklis | Alcotest | Vokietija | Dräger Safety AG | Įregistruotas | 2015-07-31 00:00:00
2-2540:2017 | Alkoholio kiekio iškvėptame ore matuoklis | Lion alcolmeter 700 | Jungtinė Karalystė | Firma "Lion laboratories Ltd." | Įregistruotas | 2017-07-13 00:00:00
2-2560:2018 | Alkoholio kiekio iškvėptame ore matuoklis | Alcodetector ID | Pietų Korėja | Sentech Korea Corp. | Įregistruotas | 2018-02-19 00:00:00
2-2717:2021 | Alkoholio kiekio iškvėptame ore matuoklis | Alcotest 7000 | Vokietija | Drager Safety AG and Co.KGaA | Įregistruotas | 2023-11-28 00:00:00
2-2460:2014 | Alkoholio kiekio iškvepiamame ore matuoklis | Lifeloc FC | Jungtinės Amerikos Valstijos | Lifeloc Technologies Inc. | Išregistruota | 2024-11-21 12:41:25
2-2494:2015 | Alkoholio kiekio iškvepiamame ore matuoklis | LifeGuard | Jungtinės Amerikos Valstijos | Lifeloc Technologies Inc. | Įregistruotas | 2015-09-01 00:00:00
2-2508:2015 | Alkoholio kiekio iškvepiamame ore matuoklis | ALCOWAY | Kinijos Liaudies Respublika | Skyfine Inc. | Įregistruotas | 2015-11-13 00:00:00
2-2531:2016 | Alkoholio kiekio iškvepiamame ore matuoklis | Dräger Alcotest | Vokietija | Dräger Safety AG &Co KGaA | Įregistruotas | 2022-01-21 00:00:00
2-2250:2007 | Alfa, beta, gama spinduliuotės matuoklis | PAKRI-E | Estija | Firma "ENGLO OU" | Išregistruota | 2024-11-21 12:40:20
2-1833:2004 | Akustinių triukšmų matuoklis | 41AM Nor118 | Danija | Danijos firma "G.R.A.S. Sound & Vibration A/S" ir Norvegijos firma "Norsonic A/S" | Išregistruota | 2024-11-21 12:38:20
1-1152:2000 | Aktyviosios ir reaktyviosios elektros energijos skaitiklis | EPQM | Lietuvos Respublika | UAB "Elgama-Elektronika" | Išregistruota | 2024-11-21 12:35:08
2-1885:2004 | Aktyviosios elektros energijos trifazis skaitiklis | Alfa A1700 | Rusija | Rusijos įmonė "Elster Metronika" | Išregistruota | 2024-11-21 12:38:37
2-1883:2004 | Aktyviosios elektros energijos skaitiklis | A1XX | Rusija | Rusijos įmonė "Elster Metronika" | Išregistruota | 2024-11-21 12:38:36
2-1285:2000 | Aktyvaus chloro analizatorius | DULCOMETER DICA WOC | Vokietija | ProMinent Dosiertechnik GmbH | Išregistruota | 2024-11-21 12:35:44
1-1405:2001 | Agregatų vibracinio monitoringo sistema | VMS | Lietuvos Respublika | KTU Vibrodiagnostikos mokslo laboratorija | Išregistruota | 2024-11-21 12:36:21
2-236:1995 | Afla ir ochra toksinų nustatymo sistema | Aflatest | Jungtinės Amerikos Valstijos | VICAM | Išregistruota | 2024-11-21 12:30:54
2-895:1999 | Absoliutinio slėgio matavimo keitiklis | SITRANS P | Vokietija | Siemens AG | Išregistruota | 2024-11-21 12:33:53
2-1366:2001 | Absoliutinio slėgio keitiklis | FCX-A F...A | Japonija | Fuji Electric | Išregistruota | 2024-11-21 12:36:08
2-1369:2001 | Absoliutinio slėgio keitiklis | FCX-C F...H | Japonija | Fuji Electric | Išregistruota | 2024-11-21 12:36:09
2-1314:2000 | Absoliutinio ir perteklinio slėgio keitiklis | MBS... | Danija | Danfoss | Išregistruota | 2024-11-21 12:35:51
2-1313:2000 | Absoliutinio ir perteklinio slėgio bei slėgių skirtumo keitiklis | MBS 7000- ... | Danija | Danfoss | Išregistruota | 2024-11-21 12:35:51
2-1235:2000 | Absoliutaus ir perteklinio slėgio keitiklis | VEGABAR | Vokietija | VEGA Grieshaber KG | Išregistruota | 2024-11-21 12:35:32
2-2059:2005 | "In-situ" lazerinis dujų analizatorius | LDS 6 | Vokietija | Siemens AG | Išregistruota | 2024-11-21 12:39:24
1LT-2753:2024 |  |  |  |  | Įregistruotas | 2024-11-06 15:34:52